## Anlagendaten
PV-Wirtschaftlichkeitsanlyse
Netzgekoppelter Photovoltaikanlagen
Autor | Robert Meyer
Th.-Müntzer-Weg 16
07743 Jena
Tel. + 49 3641 510656
Mobil + 49 179 1448134
wwww.solusus.de
Anlagendaten
[8 empty] | Monat | Zahl | Jahr |  | Anlagengröße | enstrahlung | Mindestvergütung | Modulart | Zahl 1 | Zahl 0,1 | Zahl 0,01
[8 empty] | Januar | 1 | 1995 | 2006 | 0 | 500 | 62.4 | monokristallin | 0 | 0 | 0 | 0
Inbetriebnahmedatum | 1. |  |  |  | 2007-06-01 | 2007-06-30 |  | Februar | 2 | 1996 | 2007 | 0.1 | 501 | 59.53 | polykristallin | 1 | 0.1 | 0.01 | 0.05
[8 empty] | März | 3 | 1997 | 2008 | 0.2 | 502 | 57.4 | Si-amorph | 2 | 0.2 | 0.02 | 0.1
Mindestvergütung |  | [Ct./kWh] |  |  | 49,21 | 0.4921 |  | April | 4 | 1998 | 2009 | 0.3 | 503 | 56.8 | Cd-Te | 3 | 0.3 | 0.03 | 0.15
[8 empty] | Mai | 5 | 1999 | 2010 | 0.4 | 504 | 54.6 | CIS | 4 | 0.4 | 0.04 | 0.2
Anschaffungskosten (netto) |  | [€] |  |  | 20000 |  | 20000 | Juni | 6 | 2000 | 2011 | 0.5 | 505 | 54.53 |  | 5 | 0.5 | 0.05 | 0.25
[8 empty] | Juli | 7 | 2001 | 2012 | 0.6 | 506 | 54.21 |  | 6 | 0.6 | 0.06 | 0.3
Anlagengröße |  | [kWp] |  |  | 5 |  | 5 | August | 8 | 2002 | 2013 | 0.7 | 507 | 54 |  | 7 | 0.7 | 0.07 | 0.35
[8 empty] | September | 9 | 2003 | 2014 | 0.8 | 508 | 51.87 |  | 8 | 0.8 | 0.08 | 0.4
Einspeisung je kWp |  | [kWh/kWp] |  |  | 950 |  |  | Oktober | 10 | 2004 | 2015 | 0.9 | 509 | 51.8 |  | 9 | 0.9 | 0.09 | 0.45
[8 empty] | November | 11 | 2005 | 2016 | 1 | 510 | 51.75 |  | 10 | 1 | 0.1 | 0.5
Anschaffungskosten je kWp |  | [€/kWp] |  |  | 4000 |  | 4000 | Dezember | 12 | 2006 | 2017 | 1.1 | 511 | 51.3 |  | 11 | 1.1 | 0.11 | 0.55
[10 empty] | 2007 | 2018 | 1.2 | 512 | 49.42 |  | 12 | 1.2 | 0.12 | 0.6
Fläche |  | [m²] |  |  | 40 |  |  |  |  | 2008 | 2019 | 1.3 | 513 | 49.28 |  | 13 | 1.3 | 0.13 | 0.65
[10 empty] | 2009 | 2020 | 1.4 | 514 | 49.21 |  | 14 | 1.4 | 0.14 | 0.7
Modulart |  |  |  |  | monokristallin |  |  |  |  | 2010 | 2021 | 1.5 | 515 | 48.74 |  | 15 | 1.5 | 0.15 | 0.75
[10 empty] | 2011 | 2022 | 1.6 | 516 | 47.19 |  | 16 | 1.6 | 0.16 | 0.8
[10 empty] | 2012 | 2023 | 1.7 | 517 | 46.81 |  | 17 | 1.7 | 0.17 | 0.85
[10 empty] | 2013 | 2024 | 1.8 | 518 | 46.7527 |  | 18 | 1.8 | 0.18 | 0.9
voraussichtliche Nutzungsdauer |  | Jahre |  |  | 22 | [6 empty] | 1.9 | 519 | 46.3 |  | 19 | 1.9 | 0.19 | 0.95
[8 empty] | Juni | 6 | 2007 |  | 2 | 520 | 45.7 |  | 20 | 2 | 0.2 | 1
Vergütung nach EEG-Fristablauf |  | [Ct./kWh] |  |  | 20,00 | 0.2 | [5 empty] | 2.1 | 521 | 45.08 |  | 21 | 2.1 | 0.21 | 1.05
[12 empty] | 2.2 | 522 | 44.47 |  | 22 | 2.2 | 0.22 | 1.1
[12 empty] | 2.3 | 523 | 44.42 |  | 23 | 2.3 | 0.23 | 1.15
[12 empty] | 2.4 | 524 | 43.98 |  | 24 | 2.4 | 0.24 | 1.2
Betriebskosten | [11 empty] | 2.5 | 525 | 42.73 |  | 25 | 2.5 | 0.25 | 1.25
[12 empty] | 2.6 | 526 | 42.25 |  | 26 | 2.6 | 0.26 | 1.3
[12 empty] | 2.7 | 527 | 42.19 |  | 27 | 2.7 | 0.27 | 1.35
Wartung & Instandhaltung |  | [€/a] | Prozent der Anschaffungskosten | [%] | 144 | 0,75 |  | 150 | 0.72 |  |  | 2.8 | 528 | 41.78 |  | 28 | 2.8 | 0.28 | 1.4
[12 empty] | 2.9 | 529 | 40.14 |  | 29 | 2.9 | 0.29 | 1.45
Versicherung |  | [€/a] | Prozent der Anschaffungskosten | [%] | 144 | 0,75 |  | 150 | 0.72 |  |  | 3 | 530 | 40.08 |  | 30 | 3 | 0.3 | 1.5
[12 empty] | 3.1 | 531 | 39.95 |  | 31 | 3.1 | 0.31 | 1.55
Zählerkosten |  | [€/a] |  |  | 27 | [6 empty] | 3.2 | 532 | 39.69 |  | 32 | 3.2 | 0.32 | 1.6
[12 empty] | 3.3 | 533 | 38.13 |  | 33 | 3.3 | 0.33 | 1.65
sonstige regelm. Leistungen |  | [€/a] | Prozent der Anschaffungskosten | [%] | 0 | 0 |  | 0 | 0 |  |  | 3.4 | 534 | 37.71 |  | 34 | 3.4 | 0.34 | 1.7
[12 empty] | 3.5 | 535 | 37.36 |  | 35 | 3.5 | 0.35 | 1.75
Alterung der Anlage [linear] |  | [% p.a.] |  |  | 0,8 | 0.008 | [5 empty] | 3.6 | 536 | 34.93 |  | 36 | 3.6 | 0.36 | 1.8
[12 empty] | 3.7 | 537 | 32.66 |  | 37 | 3.7 | 0.37 | 1.85
[12 empty] | 3.8 | 538 | 30.53 |  | 38 | 3.8 | 0.38 | 1.9
Finanzierung | [11 empty] | 3.9 | 539 | 28.55 |  | 39 | 3.9 | 0.39 | 1.95
[12 empty] | 4 | 540 |  |  | 40 | 4 | 0.4 | 2
Anteil Fremdfinanzierung |  | [%] |  |  | 96 |  |  | 0 | 0 |  |  | 4.1 | 541 |  |  | 41 | 4.1 | 0.41 | 2.05
oder | [11 empty] | 4.2 | 542 |  |  | 42 | 4.2 | 0.42 | 2.1
[12 empty] | 4.3 | 543 |  |  | 43 | 4.3 | 0.43 | 2.15
Kreditrahmen |  | [€] |  |  | 0 | 20000 | [5 empty] | 4.4 | 544 |  |  | 44 | 4.4 | 0.44 | 2.2
[12 empty] | 4.5 | 545 |  |  | 45 | 4.5 | 0.45 | 2.25
[12 empty] | 4.6 | 546 |  |  | 46 | 4.6 | 0.46 | 2.3
Nominalzins |  | [%] |  |  | 0 | 0 | [5 empty] | 4.7 | 547 |  |  | 47 | 4.7 | 0.47 | 2.35
[12 empty] | 4.8 | 548 |  |  | 48 | 4.8 | 0.48 | 2.4
Disagio |  | [%] |  |  | 0 | 0 |  | 0 |  |  |  | 4.9 | 549 |  |  | 49 | 4.9 | 0.49 | 2.45
[12 empty] | 5 | 550 |  |  | 50 | 5 | 0.5 | 2.5
Tilgungsfreie Zeit |  | Jahre |  |  | 0 | [6 empty] | 5.1 | 551 |  |  | 51 | 5.1 | 0.51 | 2.55
[12 empty] | 5.2 | 552 |  |  | 52 | 5.2 | 0.52 | 2.6
Gesamtlaufzeit |  | Jahre |  |  | 10 | [6 empty] | 5.3 | 553 |  |  | 53 | 5.3 | 0.53 | 2.65
[12 empty] | 5.4 | 554 |  |  | 54 | 5.4 | 0.54 | 2.7
Tilgungsrate bzw. Anuität |  | [€ je Monat] oder |  |  | 50 | FALSE | [5 empty] | 5.5 | 555 |  |  | 55 | 5.5 | 0.55 | 2.75
[6 empty] | Startdatum | Enddatum |  |  |  |  | 5.6 | 556 |  |  | 56 | 5.6 | 0.56 | 2.8
Laufbeginn Kredit | 1. |  |  |  | 2007-07-01 | 2007-06-01 | 2029-05-30 | Juli | 7 | 2007 | 39234 | 5.7 | 557 |  |  | 57 | 5.7 | 0.57 | 2.85
[5 empty] | MonateBerechnung | 271 | 2027-12-31 |  |  |  |  | 5.8 | 558 |  |  | 58 | 5.8 | 0.58 | 2.9
Sollzinsen |  | [%] |  |  | 10 | 0.1 | 2029-12-31 |  |  |  |  | 5.9 | 559 |  |  | 59 | 5.9 | 0.59 | 2.95
[6 empty] | Abschreibung ende | 2029-06-01 |  |  |  |  | 6 | 560 |  |  | 60 | 6 | 0.6 | 3
Habenzinsen |  | [%] |  |  | 3 | 0.03 | [5 empty] | 6.1 | 561 |  |  | 61 | 6.1 | 0.61 | 3.05
[6 empty] | Monate Abschreibung | 240 |  |  |  |  | 6.2 | 562 |  |  | 62 | 6.2 | 0.62 | 3.1
[12 empty] | 6.3 | 563 |  |  | 63 | 6.3 | 0.63 | 3.15
Inflation | [11 empty] | 6.4 | 564 |  |  | 64 | 6.4 | 0.64 | 3.2
[12 empty] | 6.5 | 565 |  |  | 65 | 6.5 | 0.65 | 3.25
Inflationsrate |  | [%] |  |  | 1,9 | 0.019 | [5 empty] | 6.6 | 566 |  |  | 66 | 6.6 | 0.66 | 3.3
[12 empty] | 6.7 | 567 |  |  | 67 | 6.7 | 0.67 | 3.35
[12 empty] | 6.8 | 568 |  |  | 68 | 6.8 | 0.68 | 3.4
Steuern | [11 empty] | 6.9 | 569 |  |  | 69 | 6.9 | 0.69 | 3.45
Grenzsteuersatz |  | [%] |  |  | 35 | 0.35 | [5 empty] | 7 | 570 |  |  | 70 | 7 | 0.7 | 3.5
[12 empty] | 7.1 | 571 |  |  | 71 | 7.1 | 0.71 | 3.55
Steuersatz auf Kapitalerträge |  | [%] |  |  | 25 | 0.25 | [5 empty] | 7.2 | 572 |  |  | 72 | 7.2 | 0.72 | 3.6
[12 empty] | 7.3 | 573 |  |  | 73 | 7.3 | 0.73 | 3.65
Abschreibung |  |  |  |  | TRUE | 1 | [5 empty] | 7.4 | 574 |  |  | 74 | 7.4 | 0.74 | 3.7
[12 empty] | 7.5 | 575 |  |  | 75 | 7.5 | 0.75 | 3.75
[5 empty] | FALSE | [6 empty] | 7.6 | 576 |  |  | 76 | 7.6 | 0.76 | 3.8
[6 empty] | Zahlungsweise | [5 empty] | 7.7 | 577 |  |  | 77 | 7.7 | 0.77 | 3.85
Vergütungszahlung |  |  |  |  | FALSE | 3 | [5 empty] | 7.8 | 578 |  |  | 78 | 7.8 | 0.78 | 3.9
[12 empty] | 7.9 | 579 |  |  | 79 | 7.9 | 0.79 | 3.95
[5 empty] | TRUE | [6 empty] | 8 | 580 |  |  | 80 | 8 | 0.8 | 4
[12 empty] | 8.1 | 581 |  |  | 81 | 8.1 | 0.81 | 4.05
[5 empty] | FALSE | [6 empty] | 8.2 | 582 |  |  | 82 | 8.2 | 0.82 | 4.1
[12 empty] | 8.3 | 583 |  |  | 83 | 8.3 | 0.83 | 4.15
[12 empty] | 8.4 | 584 |  |  | 84 | 8.4 | 0.84 | 4.2
[12 empty] | 8.5 | 585 |  |  | 85 | 8.5 | 0.85 | 4.25
[12 empty] | 8.6 | 586 |  |  | 86 | 8.6 | 0.86 | 4.3
[12 empty] | 8.7 | 587 |  |  | 87 | 8.7 | 0.87 | 4.35
[12 empty] | 8.8 | 588 |  |  | 88 | 8.8 | 0.88 | 4.4
[12 empty] | 8.9 | 589 |  |  | 89 | 8.9 | 0.89 | 4.45
[12 empty] | 9 | 590 |  |  | 90 | 9 | 0.9 | 4.5
[12 empty] | 9.1 | 591 |  |  | 91 | 9.1 | 0.91 | 4.55
[12 empty] | 9.2 | 592 |  |  | 92 | 9.2 | 0.92 | 4.6
[12 empty] | 9.3 | 593 |  |  | 93 | 9.3 | 0.93 | 4.65
[12 empty] | 9.4 | 594 |  |  | 94 | 9.4 | 0.94 | 4.7
[12 empty] | 9.5 | 595 |  |  | 95 | 9.5 | 0.95 | 4.75
[12 empty] | 9.6 | 596 |  |  | 96 | 9.6 | 0.96 | 4.8
[12 empty] | 9.7 | 597 |  |  | 97 | 9.7 | 0.97 | 4.85
[12 empty] | 9.8 | 598 |  |  | 98 | 9.8 | 0.98 | 4.9
[12 empty] | 9.9 | 599 |  |  | 99 | 9.9 | 0.99 | 4.95
[12 empty] | 10 | 600 |  |  | 100 | 10 | 1 | 5
[12 empty] | 10.1 | 601 |  |  |  | 10.1 | 1.01 | 5.05
[12 empty] | 10.2 | 602 |  |  |  | 10.2 | 1.02 | 5.1
[12 empty] | 10.3 | 603 |  |  |  | 10.3 | 1.03 | 5.15
[12 empty] | 10.4 | 604 |  |  |  | 10.4 | 1.04 | 5.2
[12 empty] | 10.5 | 605 |  |  |  | 10.5 | 1.05 | 5.25
[12 empty] | 10.6 | 606 |  |  |  | 10.6 | 1.06 | 5.3
[12 empty] | 10.7 | 607 |  |  |  | 10.7 | 1.07 | 5.35
[12 empty] | 10.8 | 608 |  |  |  | 10.8 | 1.08 | 5.4
[12 empty] | 10.9 | 609 |  |  |  | 10.9 | 1.09 | 5.45
[12 empty] | 11 | 610 |  |  |  | 11 | 1.1 | 5.5
[12 empty] | 11.1 | 611 |  |  |  | 11.1 | 1.11 | 5.55
[12 empty] | 11.2 | 612 |  |  |  | 11.2 | 1.12 | 5.6
[12 empty] | 11.3 | 613 |  |  |  | 11.3 | 1.13 | 5.65
[12 empty] | 11.4 | 614 |  |  |  | 11.4 | 1.14 | 5.7
[12 empty] | 11.5 | 615 |  |  |  | 11.5 | 1.15 | 5.75
[12 empty] | 11.6 | 616 |  |  |  | 11.6 | 1.16 | 5.8
[12 empty] | 11.7 | 617 |  |  |  | 11.7 | 1.17 | 5.85
[12 empty] | 11.8 | 618 |  |  |  | 11.8 | 1.18 | 5.9
[12 empty] | 11.9 | 619 |  |  |  | 11.9 | 1.19 | 5.95
[12 empty] | 12 | 620 |  |  |  | 12 | 1.2 | 6
[12 empty] | 12.1 | 621 |  |  |  | 12.1 | 1.21 | 6.05
[12 empty] | 12.2 | 622 |  |  |  | 12.2 | 1.22 | 6.1
[12 empty] | 12.3 | 623 |  |  |  | 12.3 | 1.23 | 6.15
[12 empty] | 12.4 | 624 |  |  |  | 12.4 | 1.24 | 6.2
[12 empty] | 12.5 | 625 |  |  |  | 12.5 | 1.25 | 6.25
[12 empty] | 12.6 | 626 |  |  |  | 12.6 | 1.26 | 6.3
[12 empty] | 12.7 | 627 |  |  |  | 12.7 | 1.27 | 6.35
[12 empty] | 12.8 | 628 |  |  |  | 12.8 | 1.28 | 6.4
[12 empty] | 12.9 | 629 |  |  |  | 12.9 | 1.29 | 6.45
[12 empty] | 13 | 630 |  |  |  | 13 | 1.3 | 6.5
[12 empty] | 13.1 | 631 |  |  |  | 13.1 | 1.31 | 6.55
[12 empty] | 13.2 | 632 |  |  |  | 13.2 | 1.32 | 6.6
[12 empty] | 13.3 | 633 |  |  |  | 13.3 | 1.33 | 6.65
[12 empty] | 13.4 | 634 |  |  |  | 13.4 | 1.34 | 6.7
[12 empty] | 13.5 | 635 |  |  |  | 13.5 | 1.35 | 6.75
[12 empty] | 13.6 | 636 |  |  |  | 13.6 | 1.36 | 6.8
[12 empty] | 13.7 | 637 |  |  |  | 13.7 | 1.37 | 6.85
[12 empty] | 13.8 | 638 |  |  |  | 13.8 | 1.38 | 6.9
[12 empty] | 13.9 | 639 |  |  |  | 13.9 | 1.39 | 6.95
[12 empty] | 14 | 640 |  |  |  | 14 | 1.4 | 7
[12 empty] | 14.1 | 641 |  |  |  | 14.1 | 1.41 | 7.05
[12 empty] | 14.2 | 642 |  |  |  | 14.2 | 1.42 | 7.1
[12 empty] | 14.3 | 643 |  |  |  | 14.3 | 1.43 | 7.15
[12 empty] | 14.4 | 644 |  |  |  | 14.4 | 1.44 | 7.2
[12 empty] | 14.5 | 645 |  |  |  | 14.5 | 1.45 | 7.25
[12 empty] | 14.6 | 646 |  |  |  | 14.6 | 1.46 | 7.3
[12 empty] | 14.7 | 647 |  |  |  | 14.7 | 1.47 | 7.35
[12 empty] | 14.8 | 648 |  |  |  | 14.8 | 1.48 | 7.4
[12 empty] | 14.9 | 649 |  |  |  | 14.9 | 1.49 | 7.45
[12 empty] | 15 | 650 |  |  |  | 15 | 1.5 | 7.5
[12 empty] | 15.1 | 651 |  |  |  | 15.1 | 1.51 | 7.55
[12 empty] | 15.2 | 652 |  |  |  | 15.2 | 1.52 | 7.6
[12 empty] | 15.3 | 653 |  |  |  | 15.3 | 1.53 | 7.65
[12 empty] | 15.4 | 654 |  |  |  | 15.4 | 1.54 | 7.7
[12 empty] | 15.5 | 655 |  |  |  | 15.5 | 1.55 | 7.75
[12 empty] | 15.6 | 656 |  |  |  | 15.6 | 1.56 | 7.8
[12 empty] | 15.7 | 657 |  |  |  | 15.7 | 1.57 | 7.85
[12 empty] | 15.8 | 658 |  |  |  | 15.8 | 1.58 | 7.9
[12 empty] | 15.9 | 659 |  |  |  | 15.9 | 1.59 | 7.95
[12 empty] | 16 | 660 |  |  |  | 16 | 1.6 | 8
[12 empty] | 16.1 | 661 |  |  |  | 16.1 | 1.61 | 8.05
[12 empty] | 16.2 | 662 |  |  |  | 16.2 | 1.62 | 8.1
[12 empty] | 16.3 | 663 |  |  |  | 16.3 | 1.63 | 8.15
[12 empty] | 16.4 | 664 |  |  |  | 16.4 | 1.64 | 8.2
[12 empty] | 16.5 | 665 |  |  |  | 16.5 | 1.65 | 8.25
[12 empty] | 16.6 | 666 |  |  |  | 16.6 | 1.66 | 8.3
[12 empty] | 16.7 | 667 |  |  |  | 16.7 | 1.67 | 8.35
[12 empty] | 16.8 | 668 |  |  |  | 16.8 | 1.68 | 8.4
[12 empty] | 16.9 | 669 |  |  |  | 16.9 | 1.69 | 8.45
[12 empty] | 17 | 670 |  |  |  | 17 | 1.7 | 8.5
[12 empty] | 17.1 | 671 |  |  |  | 17.1 | 1.71 | 8.55
[12 empty] | 17.2 | 672 |  |  |  | 17.2 | 1.72 | 8.6
[12 empty] | 17.3 | 673 |  |  |  | 17.3 | 1.73 | 8.65
[12 empty] | 17.4 | 674 |  |  |  | 17.4 | 1.74 | 8.7
[12 empty] | 17.5 | 675 |  |  |  | 17.5 | 1.75 | 8.75
[12 empty] | 17.6 | 676 |  |  |  | 17.6 | 1.76 | 8.8
[12 empty] | 17.7 | 677 |  |  |  | 17.7 | 1.77 | 8.85
[12 empty] | 17.8 | 678 |  |  |  | 17.8 | 1.78 | 8.9
[12 empty] | 17.9 | 679 |  |  |  | 17.9 | 1.79 | 8.95
[12 empty] | 18 | 680 |  |  |  | 18 | 1.8 | 9
[12 empty] | 18.1 | 681 |  |  |  | 18.1 | 1.81 | 9.05
[12 empty] | 18.2 | 682 |  |  |  | 18.2 | 1.82 | 9.1
[12 empty] | 18.3 | 683 |  |  |  | 18.3 | 1.83 | 9.15
[12 empty] | 18.4 | 684 |  |  |  | 18.4 | 1.84 | 9.2
[12 empty] | 18.5 | 685 |  |  |  | 18.5 | 1.85 | 9.25
[12 empty] | 18.6 | 686 |  |  |  | 18.6 | 1.86 | 9.3
[12 empty] | 18.7 | 687 |  |  |  | 18.7 | 1.87 | 9.35
[12 empty] | 18.8 | 688 |  |  |  | 18.8 | 1.88 | 9.4
[12 empty] | 18.9 | 689 |  |  |  | 18.9 | 1.89 | 9.45
[12 empty] | 19 | 690 |  |  |  | 19 | 1.9 | 9.5
[12 empty] | 19.1 | 691 |  |  |  | 19.1 | 1.91 | 9.55
[12 empty] | 19.2 | 692 |  |  |  | 19.2 | 1.92 | 9.6
[12 empty] | 19.3 | 693 |  |  |  | 19.3 | 1.93 | 9.65
[12 empty] | 19.4 | 694 |  |  |  | 19.4 | 1.94 | 9.7
[12 empty] | 19.5 | 695 |  |  |  | 19.5 | 1.95 | 9.75
[12 empty] | 19.6 | 696 |  |  |  | 19.6 | 1.96 | 9.8
[12 empty] | 19.7 | 697 |  |  |  | 19.7 | 1.97 | 9.85
[12 empty] | 19.8 | 698 |  |  |  | 19.8 | 1.98 | 9.9
[12 empty] | 19.9 | 699 |  |  |  | 19.9 | 1.99 | 9.95
[12 empty] | 20 | 700 |  |  |  | 20 | 2 | 10
[12 empty] | 20.1 | 701 |  |  |  | 20.1 | 2.01 | 10.05
[12 empty] | 20.2 | 702 |  |  |  | 20.2 | 2.02 | 10.1
[12 empty] | 20.3 | 703 |  |  |  | 20.3 | 2.03 | 10.15
[12 empty] | 20.4 | 704 |  |  |  | 20.4 | 2.04 | 10.2
[12 empty] | 20.5 | 705 |  |  |  | 20.5 | 2.05 | 10.25
[12 empty] | 20.6 | 706 |  |  |  | 20.6 | 2.06 | 10.3
[12 empty] | 20.7 | 707 |  |  |  | 20.7 | 2.07 | 10.35
[12 empty] | 20.8 | 708 |  |  |  | 20.8 | 2.08 | 10.4
[12 empty] | 20.9 | 709 |  |  |  | 20.9 | 2.09 | 10.45
[12 empty] | 21 | 710 |  |  |  | 21 | 2.1 | 10.5
[12 empty] | 21.1 | 711 |  |  |  | 21.1 | 2.11 | 10.55
[12 empty] | 21.2 | 712 |  |  |  | 21.2 | 2.12 | 10.6
[12 empty] | 21.3 | 713 |  |  |  | 21.3 | 2.13 | 10.65
[12 empty] | 21.4 | 714 |  |  |  | 21.4 | 2.14 | 10.7
[12 empty] | 21.5 | 715 |  |  |  | 21.5 | 2.15 | 10.75
[12 empty] | 21.6 | 716 |  |  |  | 21.6 | 2.16 | 10.8
[12 empty] | 21.7 | 717 |  |  |  | 21.7 | 2.17 | 10.85
[12 empty] | 21.8 | 718 |  |  |  | 21.8 | 2.18 | 10.9
[12 empty] | 21.9 | 719 |  |  |  | 21.9 | 2.19 | 10.95
[12 empty] | 22 | 720 |  |  |  | 22 | 2.2 | 11
[12 empty] | 22.1 | 721 |  |  |  | 22.1 | 2.21 | 11.05
[12 empty] | 22.2 | 722 |  |  |  | 22.2 | 2.22 | 11.1
[12 empty] | 22.3 | 723 |  |  |  | 22.3 | 2.23 | 11.15
[12 empty] | 22.4 | 724 |  |  |  | 22.4 | 2.24 | 11.2
[12 empty] | 22.5 | 725 |  |  |  | 22.5 | 2.25 | 11.25
[12 empty] | 22.6 | 726 |  |  |  | 22.6 | 2.26 | 11.3
[12 empty] | 22.7 | 727 |  |  |  | 22.7 | 2.27 | 11.35
[12 empty] | 22.8 | 728 |  |  |  | 22.8 | 2.28 | 11.4
[12 empty] | 22.9 | 729 |  |  |  | 22.9 | 2.29 | 11.45
[12 empty] | 23 | 730 |  |  |  | 23 | 2.3 | 11.5
[12 empty] | 23.1 | 731 |  |  |  | 23.1 | 2.31 | 11.55
[12 empty] | 23.2 | 732 |  |  |  | 23.2 | 2.32 | 11.6
[12 empty] | 23.3 | 733 |  |  |  | 23.3 | 2.33 | 11.65
[12 empty] | 23.4 | 734 |  |  |  | 23.4 | 2.34 | 11.7
[12 empty] | 23.5 | 735 |  |  |  | 23.5 | 2.35 | 11.75
[12 empty] | 23.6 | 736 |  |  |  | 23.6 | 2.36 | 11.8
[12 empty] | 23.7 | 737 |  |  |  | 23.7 | 2.37 | 11.85
[12 empty] | 23.8 | 738 |  |  |  | 23.8 | 2.38 | 11.9
[12 empty] | 23.9 | 739 |  |  |  | 23.9 | 2.39 | 11.95
[12 empty] | 24 | 740 |  |  |  | 24 | 2.4 | 12
[12 empty] | 24.1 | 741 |  |  |  | 24.1 | 2.41 | 12.05
[12 empty] | 24.2 | 742 |  |  |  | 24.2 | 2.42 | 12.1
[12 empty] | 24.3 | 743 |  |  |  | 24.3 | 2.43 | 12.15
[12 empty] | 24.4 | 744 |  |  |  | 24.4 | 2.44 | 12.2
[12 empty] | 24.5 | 745 |  |  |  | 24.5 | 2.45 | 12.25
[12 empty] | 24.6 | 746 |  |  |  | 24.6 | 2.46 | 12.3
[12 empty] | 24.7 | 747 |  |  |  | 24.7 | 2.47 | 12.35
[12 empty] | 24.8 | 748 |  |  |  | 24.8 | 2.48 | 12.4
[12 empty] | 24.9 | 749 |  |  |  | 24.9 | 2.49 | 12.45
[12 empty] | 25 | 750 |  |  |  | 25 | 2.5 | 12.5
[12 empty] | 25.1 | 751 |  |  |  | 25.1 | 2.51 | 12.55
[12 empty] | 25.2 | 752 |  |  |  | 25.2 | 2.52 | 12.6
[12 empty] | 25.3 | 753 |  |  |  | 25.3 | 2.53 | 12.65
[12 empty] | 25.4 | 754 |  |  |  | 25.4 | 2.54 | 12.7
[12 empty] | 25.5 | 755 |  |  |  | 25.5 | 2.55 | 12.75
[12 empty] | 25.6 | 756 |  |  |  | 25.6 | 2.56 | 12.8
[12 empty] | 25.7 | 757 |  |  |  | 25.7 | 2.57 | 12.85
[12 empty] | 25.8 | 758 |  |  |  | 25.8 | 2.58 | 12.9
[12 empty] | 25.9 | 759 |  |  |  | 25.9 | 2.59 | 12.95
[12 empty] | 26 | 760 |  |  |  | 26 | 2.6 | 13
[12 empty] | 26.1 | 761 |  |  |  | 26.1 | 2.61 | 13.05
[12 empty] | 26.2 | 762 |  |  |  | 26.2 | 2.62 | 13.1
[12 empty] | 26.3 | 763 |  |  |  | 26.3 | 2.63 | 13.15
[12 empty] | 26.4 | 764 |  |  |  | 26.4 | 2.64 | 13.2
[12 empty] | 26.5 | 765 |  |  |  | 26.5 | 2.65 | 13.25
[12 empty] | 26.6 | 766 |  |  |  | 26.6 | 2.66 | 13.3
[12 empty] | 26.7 | 767 |  |  |  | 26.7 | 2.67 | 13.35
[12 empty] | 26.8 | 768 |  |  |  | 26.8 | 2.68 | 13.4
[12 empty] | 26.9 | 769 |  |  |  | 26.9 | 2.69 | 13.45
[12 empty] | 27 | 770 |  |  |  | 27 | 2.7 | 13.5
[12 empty] | 27.1 | 771 |  |  |  | 27.1 | 2.71 | 13.55
[12 empty] | 27.2 | 772 |  |  |  | 27.2 | 2.72 | 13.6
[12 empty] | 27.3 | 773 |  |  |  | 27.3 | 2.73 | 13.65
[12 empty] | 27.4 | 774 |  |  |  | 27.4 | 2.74 | 13.7
[12 empty] | 27.5 | 775 |  |  |  | 27.5 | 2.75 | 13.75
[12 empty] | 27.6 | 776 |  |  |  | 27.6 | 2.76 | 13.8
[12 empty] | 27.7 | 777 |  |  |  | 27.7 | 2.77 | 13.85
[12 empty] | 27.8 | 778 |  |  |  | 27.8 | 2.78 | 13.9
[12 empty] | 27.9 | 779 |  |  |  | 27.9 | 2.79 | 13.95
[12 empty] | 28 | 780 |  |  |  | 28 | 2.8 | 14
[12 empty] | 28.1 | 781 |  |  |  | 28.1 | 2.81 | 14.05
[12 empty] | 28.2 | 782 |  |  |  | 28.2 | 2.82 | 14.1
[12 empty] | 28.3 | 783 |  |  |  | 28.3 | 2.83 | 14.15
[12 empty] | 28.4 | 784 |  |  |  | 28.4 | 2.84 | 14.2
[12 empty] | 28.5 | 785 |  |  |  | 28.5 | 2.85 | 14.25
[12 empty] | 28.6 | 786 |  |  |  | 28.6 | 2.86 | 14.3
[12 empty] | 28.7 | 787 |  |  |  | 28.7 | 2.87 | 14.35
[12 empty] | 28.8 | 788 |  |  |  | 28.8 | 2.88 | 14.4
[12 empty] | 28.9 | 789 |  |  |  | 28.9 | 2.89 | 14.45
[12 empty] | 29 | 790 |  |  |  | 29 | 2.9 | 14.5
[12 empty] | 29.1 | 791 |  |  |  | 29.1 | 2.91 | 14.55
[12 empty] | 29.2 | 792 |  |  |  | 29.2 | 2.92 | 14.6
[12 empty] | 29.3 | 793 |  |  |  | 29.3 | 2.93 | 14.65
[12 empty] | 29.4 | 794 |  |  |  | 29.4 | 2.94 | 14.7
[12 empty] | 29.5 | 795 |  |  |  | 29.5 | 2.95 | 14.75
[12 empty] | 29.6 | 796 |  |  |  | 29.6 | 2.96 | 14.8
[12 empty] | 29.7 | 797 |  |  |  | 29.7 | 2.97 | 14.85
[12 empty] | 29.8 | 798 |  |  |  | 29.8 | 2.98 | 14.9
[12 empty] | 29.9 | 799 |  |  |  | 29.9 | 2.99 | 14.95
[12 empty] | 30 | 800 |  |  |  | 30 | 3 | 15
[12 empty] | 30.1 | 801 |  |  |  | 30.1 | 3.01 | 15.05
[12 empty] | 30.2 | 802 |  |  |  | 30.2 | 3.02 | 15.1
[12 empty] | 30.3 | 803 |  |  |  | 30.3 | 3.03 | 15.15
[12 empty] | 30.4 | 804 |  |  |  | 30.4 | 3.04 | 15.2
[12 empty] | 30.5 | 805 |  |  |  | 30.5 | 3.05 | 15.25
[12 empty] | 30.6 | 806 |  |  |  | 30.6 | 3.06 | 15.3
[12 empty] | 30.7 | 807 |  |  |  | 30.7 | 3.07 | 15.35
[12 empty] | 30.8 | 808 |  |  |  | 30.8 | 3.08 | 15.4
[12 empty] | 30.9 | 809 |  |  |  | 30.9 | 3.09 | 15.45
[12 empty] | 31 | 810 |  |  |  | 31 | 3.1 | 15.5
[12 empty] | 31.1 | 811 |  |  |  | 31.1 | 3.11 | 15.55
[12 empty] | 31.2 | 812 |  |  |  | 31.2 | 3.12 | 15.6
[12 empty] | 31.3 | 813 |  |  |  | 31.3 | 3.13 | 15.65
[12 empty] | 31.4 | 814 |  |  |  | 31.4 | 3.14 | 15.7
[12 empty] | 31.5 | 815 |  |  |  | 31.5 | 3.15 | 15.75
[12 empty] | 31.6 | 816 |  |  |  | 31.6 | 3.16 | 15.8
[12 empty] | 31.7 | 817 |  |  |  | 31.7 | 3.17 | 15.85
[12 empty] | 31.8 | 818 |  |  |  | 31.8 | 3.18 | 15.9
[12 empty] | 31.9 | 819 |  |  |  | 31.9 | 3.19 | 15.95
[12 empty] | 32 | 820 |  |  |  | 32 | 3.2 | 16
[12 empty] | 32.1 | 821 |  |  |  | 32.1 | 3.21 | 16.05
[12 empty] | 32.2 | 822 |  |  |  | 32.2 | 3.22 | 16.1
[12 empty] | 32.3 | 823 |  |  |  | 32.3 | 3.23 | 16.15
[12 empty] | 32.4 | 824 |  |  |  | 32.4 | 3.24 | 16.2
[12 empty] | 32.5 | 825 |  |  |  | 32.5 | 3.25 | 16.25
[12 empty] | 32.6 | 826 |  |  |  | 32.6 | 3.26 | 16.3
[12 empty] | 32.7 | 827 |  |  |  | 32.7 | 3.27 | 16.35
[12 empty] | 32.8 | 828 |  |  |  | 32.8 | 3.28 | 16.4
[12 empty] | 32.9 | 829 |  |  |  | 32.9 | 3.29 | 16.45
[12 empty] | 33 | 830 |  |  |  | 33 | 3.3 | 16.5
[12 empty] | 33.1 | 831 |  |  |  | 33.1 | 3.31 | 16.55
[12 empty] | 33.2 | 832 |  |  |  | 33.2 | 3.32 | 16.6
[12 empty] | 33.3 | 833 |  |  |  | 33.3 | 3.33 | 16.65
[12 empty] | 33.4 | 834 |  |  |  | 33.4 | 3.34 | 16.7
[12 empty] | 33.5 | 835 |  |  |  | 33.5 | 3.35 | 16.75
[12 empty] | 33.6 | 836 |  |  |  | 33.6 | 3.36 | 16.8
[12 empty] | 33.7 | 837 |  |  |  | 33.7 | 3.37 | 16.85
[12 empty] | 33.8 | 838 |  |  |  | 33.8 | 3.38 | 16.9
[12 empty] | 33.9 | 839 |  |  |  | 33.9 | 3.39 | 16.95
[12 empty] | 34 | 840 |  |  |  | 34 | 3.4 | 17
[12 empty] | 34.1 | 841 |  |  |  | 34.1 | 3.41 | 17.05
[12 empty] | 34.2 | 842 |  |  |  | 34.2 | 3.42 | 17.1
[12 empty] | 34.3 | 843 |  |  |  | 34.3 | 3.43 | 17.15
[12 empty] | 34.4 | 844 |  |  |  | 34.4 | 3.44 | 17.2
[12 empty] | 34.5 | 845 |  |  |  | 34.5 | 3.45 | 17.25
[12 empty] | 34.6 | 846 |  |  |  | 34.6 | 3.46 | 17.3
[12 empty] | 34.7 | 847 |  |  |  | 34.7 | 3.47 | 17.35
[12 empty] | 34.8 | 848 |  |  |  | 34.8 | 3.48 | 17.4
[12 empty] | 34.9 | 849 |  |  |  | 34.9 | 3.49 | 17.45
[12 empty] | 35 | 850 |  |  |  | 35 | 3.5 | 17.5
[12 empty] | 35.1 | 851 |  |  |  | 35.1 | 3.51 | 17.55
[12 empty] | 35.2 | 852 |  |  |  | 35.2 | 3.52 | 17.6
[12 empty] | 35.3 | 853 |  |  |  | 35.3 | 3.53 | 17.65
[12 empty] | 35.4 | 854 |  |  |  | 35.4 | 3.54 | 17.7
[12 empty] | 35.5 | 855 |  |  |  | 35.5 | 3.55 | 17.75
[12 empty] | 35.6 | 856 |  |  |  | 35.6 | 3.56 | 17.8
[12 empty] | 35.7 | 857 |  |  |  | 35.7 | 3.57 | 17.85
[12 empty] | 35.8 | 858 |  |  |  | 35.8 | 3.58 | 17.9
[12 empty] | 35.9 | 859 |  |  |  | 35.9 | 3.59 | 17.95
[12 empty] | 36 | 860 |  |  |  | 36 | 3.6 | 18
[12 empty] | 36.1 | 861 |  |  |  | 36.1 | 3.61 | 18.05
[12 empty] | 36.2 | 862 |  |  |  | 36.2 | 3.62 | 18.1
[12 empty] | 36.3 | 863 |  |  |  | 36.3 | 3.63 | 18.15
[12 empty] | 36.4 | 864 |  |  |  | 36.4 | 3.64 | 18.2
[12 empty] | 36.5 | 865 |  |  |  | 36.5 | 3.65 | 18.25
[12 empty] | 36.6 | 866 |  |  |  | 36.6 | 3.66 | 18.3
[12 empty] | 36.7 | 867 |  |  |  | 36.7 | 3.67 | 18.35
[12 empty] | 36.8 | 868 |  |  |  | 36.8 | 3.68 | 18.4
[12 empty] | 36.9 | 869 |  |  |  | 36.9 | 3.69 | 18.45
[12 empty] | 37 | 870 |  |  |  | 37 | 3.7 | 18.5
[12 empty] | 37.1 | 871 |  |  |  | 37.1 | 3.71 | 18.55
[12 empty] | 37.2 | 872 |  |  |  | 37.2 | 3.72 | 18.6
[12 empty] | 37.3 | 873 |  |  |  | 37.3 | 3.73 | 18.65
[12 empty] | 37.4 | 874 |  |  |  | 37.4 | 3.74 | 18.7
[12 empty] | 37.5 | 875 |  |  |  | 37.5 | 3.75 | 18.75
[12 empty] | 37.6 | 876 |  |  |  | 37.6 | 3.76 | 18.8
[12 empty] | 37.7 | 877 |  |  |  | 37.7 | 3.77 | 18.85
[12 empty] | 37.8 | 878 |  |  |  | 37.8 | 3.78 | 18.9
[12 empty] | 37.9 | 879 |  |  |  | 37.9 | 3.79 | 18.95
[12 empty] | 38 | 880 |  |  |  | 38 | 3.8 | 19
[12 empty] | 38.1 | 881 |  |  |  | 38.1 | 3.81 | 19.05
[12 empty] | 38.2 | 882 |  |  |  | 38.2 | 3.82 | 19.1
[12 empty] | 38.3 | 883 |  |  |  | 38.3 | 3.83 | 19.15
[12 empty] | 38.4 | 884 |  |  |  | 38.4 | 3.84 | 19.2
[12 empty] | 38.5 | 885 |  |  |  | 38.5 | 3.85 | 19.25
[12 empty] | 38.6 | 886 |  |  |  | 38.6 | 3.86 | 19.3
[12 empty] | 38.7 | 887 |  |  |  | 38.7 | 3.87 | 19.35
[12 empty] | 38.8 | 888 |  |  |  | 38.8 | 3.88 | 19.4
[12 empty] | 38.9 | 889 |  |  |  | 38.9 | 3.89 | 19.45
[12 empty] | 39 | 890 |  |  |  | 39 | 3.9 | 19.5
[12 empty] | 39.1 | 891 |  |  |  | 39.1 | 3.91 | 19.55
[12 empty] | 39.2 | 892 |  |  |  | 39.2 | 3.92 | 19.6
[12 empty] | 39.3 | 893 |  |  |  | 39.3 | 3.93 | 19.65
[12 empty] | 39.4 | 894 |  |  |  | 39.4 | 3.94 | 19.7
[12 empty] | 39.5 | 895 |  |  |  | 39.5 | 3.95 | 19.75
[12 empty] | 39.6 | 896 |  |  |  | 39.6 | 3.96 | 19.8
[12 empty] | 39.7 | 897 |  |  |  | 39.7 | 3.97 | 19.85
[12 empty] | 39.8 | 898 |  |  |  | 39.8 | 3.98 | 19.9
[12 empty] | 39.9 | 899 |  |  |  | 39.9 | 3.99 | 19.95
[12 empty] | 40 | 900 |  |  |  | 40 | 4 | 20
[12 empty] | 40.1 | 901 |  |  |  | 40.1 | 4.01 | 20.05
[12 empty] | 40.2 | 902 |  |  |  | 40.2 | 4.02 | 20.1
[12 empty] | 40.3 | 903 |  |  |  | 40.3 | 4.03 | 20.15
[12 empty] | 40.4 | 904 |  |  |  | 40.4 | 4.04 | 20.2
[12 empty] | 40.5 | 905 |  |  |  | 40.5 | 4.05 | 20.25
[12 empty] | 40.6 | 906 |  |  |  | 40.6 | 4.06 | 20.3
[12 empty] | 40.7 | 907 |  |  |  | 40.7 | 4.07 | 20.35
[12 empty] | 40.8 | 908 |  |  |  | 40.8 | 4.08 | 20.4
[12 empty] | 40.9 | 909 |  |  |  | 40.9 | 4.09 | 20.45
[12 empty] | 41 | 910 |  |  |  | 41 | 4.1 | 20.5
[12 empty] | 41.1 | 911 |  |  |  | 41.1 | 4.11 | 20.55
[12 empty] | 41.2 | 912 |  |  |  | 41.2 | 4.12 | 20.6
[12 empty] | 41.3 | 913 |  |  |  | 41.3 | 4.13 | 20.65
[12 empty] | 41.4 | 914 |  |  |  | 41.4 | 4.14 | 20.7
[12 empty] | 41.5 | 915 |  |  |  | 41.5 | 4.15 | 20.75
[12 empty] | 41.6 | 916 |  |  |  | 41.6 | 4.16 | 20.8
[12 empty] | 41.7 | 917 |  |  |  | 41.7 | 4.17 | 20.85
[12 empty] | 41.8 | 918 |  |  |  | 41.8 | 4.18 | 20.9
[12 empty] | 41.9 | 919 |  |  |  | 41.9 | 4.19 | 20.95
[12 empty] | 42 | 920 |  |  |  | 42 | 4.2 | 21
[12 empty] | 42.1 | 921 |  |  |  | 42.1 | 4.21 | 21.05
[12 empty] | 42.2 | 922 |  |  |  | 42.2 | 4.22 | 21.1
[12 empty] | 42.3 | 923 |  |  |  | 42.3 | 4.23 | 21.15
[12 empty] | 42.4 | 924 |  |  |  | 42.4 | 4.24 | 21.2
[12 empty] | 42.5 | 925 |  |  |  | 42.5 | 4.25 | 21.25
[12 empty] | 42.6 | 926 |  |  |  | 42.6 | 4.26 | 21.3
[12 empty] | 42.7 | 927 |  |  |  | 42.7 | 4.27 | 21.35
[12 empty] | 42.8 | 928 |  |  |  | 42.8 | 4.28 | 21.4
[12 empty] | 42.9 | 929 |  |  |  | 42.9 | 4.29 | 21.45
[12 empty] | 43 | 930 |  |  |  | 43 | 4.3 | 21.5
[12 empty] | 43.1 | 931 |  |  |  | 43.1 | 4.31 | 21.55
[12 empty] | 43.2 | 932 |  |  |  | 43.2 | 4.32 | 21.6
[12 empty] | 43.3 | 933 |  |  |  | 43.3 | 4.33 | 21.65
[12 empty] | 43.4 | 934 |  |  |  | 43.4 | 4.34 | 21.7
[12 empty] | 43.5 | 935 |  |  |  | 43.5 | 4.35 | 21.75
[12 empty] | 43.6 | 936 |  |  |  | 43.6 | 4.36 | 21.8
[12 empty] | 43.7 | 937 |  |  |  | 43.7 | 4.37 | 21.85
[12 empty] | 43.8 | 938 |  |  |  | 43.8 | 4.38 | 21.9
[12 empty] | 43.9 | 939 |  |  |  | 43.9 | 4.39 | 21.95
[12 empty] | 44 | 940 |  |  |  | 44 | 4.4 | 22
[12 empty] | 44.1 | 941 |  |  |  | 44.1 | 4.41 | 22.05
[12 empty] | 44.2 | 942 |  |  |  | 44.2 | 4.42 | 22.1
[12 empty] | 44.3 | 943 |  |  |  | 44.3 | 4.43 | 22.15
[12 empty] | 44.4 | 944 |  |  |  | 44.4 | 4.44 | 22.2
[12 empty] | 44.5 | 945 |  |  |  | 44.5 | 4.45 | 22.25
[12 empty] | 44.6 | 946 |  |  |  | 44.6 | 4.46 | 22.3
[12 empty] | 44.7 | 947 |  |  |  | 44.7 | 4.47 | 22.35
[12 empty] | 44.8 | 948 |  |  |  | 44.8 | 4.48 | 22.4
[12 empty] | 44.9 | 949 |  |  |  | 44.9 | 4.49 | 22.45
[12 empty] | 45 | 950 |  |  |  | 45 | 4.5 | 22.5
[12 empty] | 45.1 | 951 |  |  |  | 45.1 | 4.51 | 22.55
[12 empty] | 45.2 | 952 |  |  |  | 45.2 | 4.52 | 22.6
[12 empty] | 45.3 | 953 |  |  |  | 45.3 | 4.53 | 22.65
[12 empty] | 45.4 | 954 |  |  |  | 45.4 | 4.54 | 22.7
[12 empty] | 45.5 | 955 |  |  |  | 45.5 | 4.55 | 22.75
[12 empty] | 45.6 | 956 |  |  |  | 45.6 | 4.56 | 22.8
[12 empty] | 45.7 | 957 |  |  |  | 45.7 | 4.57 | 22.85
[12 empty] | 45.8 | 958 |  |  |  | 45.8 | 4.58 | 22.9
[12 empty] | 45.9 | 959 |  |  |  | 45.9 | 4.59 | 22.95
[12 empty] | 46 | 960 |  |  |  | 46 | 4.6 | 23
[12 empty] | 46.1 | 961 |  |  |  | 46.1 | 4.61 | 23.05
[12 empty] | 46.2 | 962 |  |  |  | 46.2 | 4.62 | 23.1
[12 empty] | 46.3 | 963 |  |  |  | 46.3 | 4.63 | 23.15
[12 empty] | 46.4 | 964 |  |  |  | 46.4 | 4.64 | 23.2
[12 empty] | 46.5 | 965 |  |  |  | 46.5 | 4.65 | 23.25
[12 empty] | 46.6 | 966 |  |  |  | 46.6 | 4.66 | 23.3
[12 empty] | 46.7 | 967 |  |  |  | 46.7 | 4.67 | 23.35
[12 empty] | 46.8 | 968 |  |  |  | 46.8 | 4.68 | 23.4
[12 empty] | 46.9 | 969 |  |  |  | 46.9 | 4.69 | 23.45
[12 empty] | 47 | 970 |  |  |  | 47 | 4.7 | 23.5
[12 empty] | 47.1 | 971 |  |  |  | 47.1 | 4.71 | 23.55
[12 empty] | 47.2 | 972 |  |  |  | 47.2 | 4.72 | 23.6
[12 empty] | 47.3 | 973 |  |  |  | 47.3 | 4.73 | 23.65
[12 empty] | 47.4 | 974 |  |  |  | 47.4 | 4.74 | 23.7
[12 empty] | 47.5 | 975 |  |  |  | 47.5 | 4.75 | 23.75
[12 empty] | 47.6 | 976 |  |  |  | 47.6 | 4.76 | 23.8
[12 empty] | 47.7 | 977 |  |  |  | 47.7 | 4.77 | 23.85
[12 empty] | 47.8 | 978 |  |  |  | 47.8 | 4.78 | 23.9
[12 empty] | 47.9 | 979 |  |  |  | 47.9 | 4.79 | 23.95
[12 empty] | 48 | 980 |  |  |  | 48 | 4.8 | 24
[12 empty] | 48.1 | 981 |  |  |  | 48.1 | 4.81 | 24.05
[12 empty] | 48.2 | 982 |  |  |  | 48.2 | 4.82 | 24.1
[12 empty] | 48.3 | 983 |  |  |  | 48.3 | 4.83 | 24.15
[12 empty] | 48.4 | 984 |  |  |  | 48.4 | 4.84 | 24.2
[12 empty] | 48.5 | 985 |  |  |  | 48.5 | 4.85 | 24.25
[12 empty] | 48.6 | 986 |  |  |  | 48.6 | 4.86 | 24.3
[12 empty] | 48.7 | 987 |  |  |  | 48.7 | 4.87 | 24.35
[12 empty] | 48.8 | 988 |  |  |  | 48.8 | 4.88 | 24.4
[12 empty] | 48.9 | 989 |  |  |  | 48.9 | 4.89 | 24.45
[12 empty] | 49 | 990 |  |  |  | 49 | 4.9 | 24.5
[12 empty] | 49.1 | 991 |  |  |  | 49.1 | 4.91 | 24.55
[12 empty] | 49.2 | 992 |  |  |  | 49.2 | 4.92 | 24.6
[12 empty] | 49.3 | 993 |  |  |  | 49.3 | 4.93 | 24.65
[12 empty] | 49.4 | 994 |  |  |  | 49.4 | 4.94 | 24.7
[12 empty] | 49.5 | 995 |  |  |  | 49.5 | 4.95 | 24.75
[12 empty] | 49.6 | 996 |  |  |  | 49.6 | 4.96 | 24.8
[12 empty] | 49.7 | 997 |  |  |  | 49.7 | 4.97 | 24.85
[12 empty] | 49.8 | 998 |  |  |  | 49.8 | 4.98 | 24.9
[12 empty] | 49.9 | 999 |  |  |  | 49.9 | 4.99 | 24.95
[12 empty] | 50 | 1000 |  |  |  | 50 | 5 | 25
[12 empty] | 50.1 | 1001 |  |  |  | 50.1 | 5.01 | 25.05
[12 empty] | 50.2 | 1002 |  |  |  | 50.2 | 5.02 | 25.1
[12 empty] | 50.3 | 1003 |  |  |  | 50.3 | 5.03 | 25.15
[12 empty] | 50.4 | 1004 |  |  |  | 50.4 | 5.04 | 25.2
[12 empty] | 50.5 | 1005 |  |  |  | 50.5 | 5.05 | 25.25
[12 empty] | 50.6 | 1006 |  |  |  | 50.6 | 5.06 | 25.3
[12 empty] | 50.7 | 1007 |  |  |  | 50.7 | 5.07 | 25.35
[12 empty] | 50.8 | 1008 |  |  |  | 50.8 | 5.08 | 25.4
[12 empty] | 50.9 | 1009 |  |  |  | 50.9 | 5.09 | 25.45
[12 empty] | 51 | 1010 |  |  |  | 51 | 5.1 | 25.5
[12 empty] | 51.1 | 1011 |  |  |  | 51.1 | 5.11 | 25.55
[12 empty] | 51.2 | 1012 |  |  |  | 51.2 | 5.12 | 25.6
[12 empty] | 51.3 | 1013 |  |  |  | 51.3 | 5.13 | 25.65
[12 empty] | 51.4 | 1014 |  |  |  | 51.4 | 5.14 | 25.7
[12 empty] | 51.5 | 1015 |  |  |  | 51.5 | 5.15 | 25.75
[12 empty] | 51.6 | 1016 |  |  |  | 51.6 | 5.16 | 25.8
[12 empty] | 51.7 | 1017 |  |  |  | 51.7 | 5.17 | 25.85
[12 empty] | 51.8 | 1018 |  |  |  | 51.8 | 5.18 | 25.9
[12 empty] | 51.9 | 1019 |  |  |  | 51.9 | 5.19 | 25.95
[12 empty] | 52 | 1020 |  |  |  | 52 | 5.2 | 26
[12 empty] | 52.1 | 1021 |  |  |  | 52.1 | 5.21 | 26.05
[12 empty] | 52.2 | 1022 |  |  |  | 52.2 | 5.22 | 26.1
[12 empty] | 52.3 | 1023 |  |  |  | 52.3 | 5.23 | 26.15
[12 empty] | 52.4 | 1024 |  |  |  | 52.4 | 5.24 | 26.2
[12 empty] | 52.5 | 1025 |  |  |  | 52.5 | 5.25 | 26.25
[12 empty] | 52.6 | 1026 |  |  |  | 52.6 | 5.26 | 26.3
[12 empty] | 52.7 | 1027 |  |  |  | 52.7 | 5.27 | 26.35
[12 empty] | 52.8 | 1028 |  |  |  | 52.8 | 5.28 | 26.4
[12 empty] | 52.9 | 1029 |  |  |  | 52.9 | 5.29 | 26.45
[12 empty] | 53 | 1030 |  |  |  | 53 | 5.3 | 26.5
[12 empty] | 53.1 | 1031 |  |  |  | 53.1 | 5.31 | 26.55
[12 empty] | 53.2 | 1032 |  |  |  | 53.2 | 5.32 | 26.6
[12 empty] | 53.3 | 1033 |  |  |  | 53.3 | 5.33 | 26.65
[12 empty] | 53.4 | 1034 |  |  |  | 53.4 | 5.34 | 26.7
[12 empty] | 53.5 | 1035 |  |  |  | 53.5 | 5.35 | 26.75
[12 empty] | 53.6 | 1036 |  |  |  | 53.6 | 5.36 | 26.8
[12 empty] | 53.7 | 1037 |  |  |  | 53.7 | 5.37 | 26.85
[12 empty] | 53.8 | 1038 |  |  |  | 53.8 | 5.38 | 26.9
[12 empty] | 53.9 | 1039 |  |  |  | 53.9 | 5.39 | 26.95
[12 empty] | 54 | 1040 |  |  |  | 54 | 5.4 | 27
[12 empty] | 54.1 | 1041 |  |  |  | 54.1 | 5.41 | 27.05
[12 empty] | 54.2 | 1042 |  |  |  | 54.2 | 5.42 | 27.1
[12 empty] | 54.3 | 1043 |  |  |  | 54.3 | 5.43 | 27.15
[12 empty] | 54.4 | 1044 |  |  |  | 54.4 | 5.44 | 27.2
[12 empty] | 54.5 | 1045 |  |  |  | 54.5 | 5.45 | 27.25
[12 empty] | 54.6 | 1046 |  |  |  | 54.6 | 5.46 | 27.3
[12 empty] | 54.7 | 1047 |  |  |  | 54.7 | 5.47 | 27.35
[12 empty] | 54.8 | 1048 |  |  |  | 54.8 | 5.48 | 27.4
[12 empty] | 54.9 | 1049 |  |  |  | 54.9 | 5.49 | 27.45
[12 empty] | 55 | 1050 |  |  |  | 55 | 5.5 | 27.5
[12 empty] | 55.1 | 1051 |  |  |  | 55.1 | 5.51 | 27.55
[12 empty] | 55.2 | 1052 |  |  |  | 55.2 | 5.52 | 27.6
[12 empty] | 55.3 | 1053 |  |  |  | 55.3 | 5.53 | 27.65
[12 empty] | 55.4 | 1054 |  |  |  | 55.4 | 5.54 | 27.7
[12 empty] | 55.5 | 1055 |  |  |  | 55.5 | 5.55 | 27.75
[12 empty] | 55.6 | 1056 |  |  |  | 55.6 | 5.56 | 27.8
[12 empty] | 55.7 | 1057 |  |  |  | 55.7 | 5.57 | 27.85
[12 empty] | 55.8 | 1058 |  |  |  | 55.8 | 5.58 | 27.9
[12 empty] | 55.9 | 1059 |  |  |  | 55.9 | 5.59 | 27.95
[12 empty] | 56 | 1060 |  |  |  | 56 | 5.6 | 28
[12 empty] | 56.1 | 1061 |  |  |  | 56.1 | 5.61 | 28.05
[12 empty] | 56.2 | 1062 |  |  |  | 56.2 | 5.62 | 28.1
[12 empty] | 56.3 | 1063 |  |  |  | 56.3 | 5.63 | 28.15
[12 empty] | 56.4 | 1064 |  |  |  | 56.4 | 5.64 | 28.2
[12 empty] | 56.5 | 1065 |  |  |  | 56.5 | 5.65 | 28.25
[12 empty] | 56.6 | 1066 |  |  |  | 56.6 | 5.66 | 28.3
[12 empty] | 56.7 | 1067 |  |  |  | 56.7 | 5.67 | 28.35
[12 empty] | 56.8 | 1068 |  |  |  | 56.8 | 5.68 | 28.4
[12 empty] | 56.9 | 1069 |  |  |  | 56.9 | 5.69 | 28.45
[12 empty] | 57 | 1070 |  |  |  | 57 | 5.7 | 28.5
[12 empty] | 57.1 | 1071 |  |  |  | 57.1 | 5.71 | 28.55
[12 empty] | 57.2 | 1072 |  |  |  | 57.2 | 5.72 | 28.6
[12 empty] | 57.3 | 1073 |  |  |  | 57.3 | 5.73 | 28.65
[12 empty] | 57.4 | 1074 |  |  |  | 57.4 | 5.74 | 28.7
[12 empty] | 57.5 | 1075 |  |  |  | 57.5 | 5.75 | 28.75
[12 empty] | 57.6 | 1076 |  |  |  | 57.6 | 5.76 | 28.8
[12 empty] | 57.7 | 1077 |  |  |  | 57.7 | 5.77 | 28.85
[12 empty] | 57.8 | 1078 |  |  |  | 57.8 | 5.78 | 28.9
[12 empty] | 57.9 | 1079 |  |  |  | 57.9 | 5.79 | 28.95
[12 empty] | 58 | 1080 |  |  |  | 58 | 5.8 | 29
[12 empty] | 58.1 | 1081 |  |  |  | 58.1 | 5.81 | 29.05
[12 empty] | 58.2 | 1082 |  |  |  | 58.2 | 5.82 | 29.1
[12 empty] | 58.3 | 1083 |  |  |  | 58.3 | 5.83 | 29.15
[12 empty] | 58.4 | 1084 |  |  |  | 58.4 | 5.84 | 29.2
[12 empty] | 58.5 | 1085 |  |  |  | 58.5 | 5.85 | 29.25
[12 empty] | 58.6 | 1086 |  |  |  | 58.6 | 5.86 | 29.3
[12 empty] | 58.7 | 1087 |  |  |  | 58.7 | 5.87 | 29.35
[12 empty] | 58.8 | 1088 |  |  |  | 58.8 | 5.88 | 29.4
[12 empty] | 58.9 | 1089 |  |  |  | 58.9 | 5.89 | 29.45
[12 empty] | 59 | 1090 |  |  |  | 59 | 5.9 | 29.5
[12 empty] | 59.1 | 1091 |  |  |  | 59.1 | 5.91 | 29.55
[12 empty] | 59.2 | 1092 |  |  |  | 59.2 | 5.92 | 29.6
[12 empty] | 59.3 | 1093 |  |  |  | 59.3 | 5.93 | 29.65
[12 empty] | 59.4 | 1094 |  |  |  | 59.4 | 5.94 | 29.7
[12 empty] | 59.5 | 1095 |  |  |  | 59.5 | 5.95 | 29.75
[12 empty] | 59.6 | 1096 |  |  |  | 59.6 | 5.96 | 29.8
[12 empty] | 59.7 | 1097 |  |  |  | 59.7 | 5.97 | 29.85
[12 empty] | 59.8 | 1098 |  |  |  | 59.8 | 5.98 | 29.9
[12 empty] | 59.9 | 1099 |  |  |  | 59.9 | 5.99 | 29.95
[12 empty] | 60 | 1100 |  |  |  | 60 | 6 | 30
[12 empty] | 60.1 | 1101 |  |  |  | 60.1 | 6.01 | 30.05
[12 empty] | 60.2 | 1102 |  |  |  | 60.2 | 6.02 | 30.1
[12 empty] | 60.3 | 1103 |  |  |  | 60.3 | 6.03 | 30.15
[12 empty] | 60.4 | 1104 |  |  |  | 60.4 | 6.04 | 30.2
[12 empty] | 60.5 | 1105 |  |  |  | 60.5 | 6.05 | 30.25
[12 empty] | 60.6 | 1106 |  |  |  | 60.6 | 6.06 | 30.3
[12 empty] | 60.7 | 1107 |  |  |  | 60.7 | 6.07 | 30.35
[12 empty] | 60.8 | 1108 |  |  |  | 60.8 | 6.08 | 30.4
[12 empty] | 60.9 | 1109 |  |  |  | 60.9 | 6.09 | 30.45
[12 empty] | 61 | 1110 |  |  |  | 61 | 6.1 | 30.5
[12 empty] | 61.1 | 1111 |  |  |  | 61.1 | 6.11 | 30.55
[12 empty] | 61.2 | 1112 |  |  |  | 61.2 | 6.12 | 30.6
[12 empty] | 61.3 | 1113 |  |  |  | 61.3 | 6.13 | 30.65
[12 empty] | 61.4 | 1114 |  |  |  | 61.4 | 6.14 | 30.7
[12 empty] | 61.5 | 1115 |  |  |  | 61.5 | 6.15 | 30.75
[12 empty] | 61.6 | 1116 |  |  |  | 61.6 | 6.16 | 30.8
[12 empty] | 61.7 | 1117 |  |  |  | 61.7 | 6.17 | 30.85
[12 empty] | 61.8 | 1118 |  |  |  | 61.8 | 6.18 | 30.9
[12 empty] | 61.9 | 1119 |  |  |  | 61.9 | 6.19 | 30.95
[12 empty] | 62 | 1120 |  |  |  | 62 | 6.2 | 31
[12 empty] | 62.1 | 1121 |  |  |  | 62.1 | 6.21 | 31.05
[12 empty] | 62.2 | 1122 |  |  |  | 62.2 | 6.22 | 31.1
[12 empty] | 62.3 | 1123 |  |  |  | 62.3 | 6.23 | 31.15
[12 empty] | 62.4 | 1124 |  |  |  | 62.4 | 6.24 | 31.2
[12 empty] | 62.5 | 1125 |  |  |  | 62.5 | 6.25 | 31.25
[12 empty] | 62.6 | 1126 |  |  |  | 62.6 | 6.26 | 31.3
[12 empty] | 62.7 | 1127 |  |  |  | 62.7 | 6.27 | 31.35
[12 empty] | 62.8 | 1128 |  |  |  | 62.8 | 6.28 | 31.4
[12 empty] | 62.9 | 1129 |  |  |  | 62.9 | 6.29 | 31.45
[12 empty] | 63 | 1130 |  |  |  | 63 | 6.3 | 31.5
[12 empty] | 63.1 | 1131 |  |  |  | 63.1 | 6.31 | 31.55
[12 empty] | 63.2 | 1132 |  |  |  | 63.2 | 6.32 | 31.6
[12 empty] | 63.3 | 1133 |  |  |  | 63.3 | 6.33 | 31.65
[12 empty] | 63.4 | 1134 |  |  |  | 63.4 | 6.34 | 31.7
[12 empty] | 63.5 | 1135 |  |  |  | 63.5 | 6.35 | 31.75
[12 empty] | 63.6 | 1136 |  |  |  | 63.6 | 6.36 | 31.8
[12 empty] | 63.7 | 1137 |  |  |  | 63.7 | 6.37 | 31.85
[12 empty] | 63.8 | 1138 |  |  |  | 63.8 | 6.38 | 31.9
[12 empty] | 63.9 | 1139 |  |  |  | 63.9 | 6.39 | 31.95
[12 empty] | 64 | 1140 |  |  |  | 64 | 6.4 | 32
[12 empty] | 64.1 | 1141 |  |  |  | 64.1 | 6.41 | 32.05
[12 empty] | 64.2 | 1142 |  |  |  | 64.2 | 6.42 | 32.1
[12 empty] | 64.3 | 1143 |  |  |  | 64.3 | 6.43 | 32.15
[12 empty] | 64.4 | 1144 |  |  |  | 64.4 | 6.44 | 32.2
[12 empty] | 64.5 | 1145 |  |  |  | 64.5 | 6.45 | 32.25
[12 empty] | 64.6 | 1146 |  |  |  | 64.6 | 6.46 | 32.3
[12 empty] | 64.7 | 1147 |  |  |  | 64.7 | 6.47 | 32.35
[12 empty] | 64.8 | 1148 |  |  |  | 64.8 | 6.48 | 32.4
[12 empty] | 64.9 | 1149 |  |  |  | 64.9 | 6.49 | 32.45
[12 empty] | 65 | 1150 |  |  |  | 65 | 6.5 | 32.5
[12 empty] | 65.1 | 1151 |  |  |  | 65.1 | 6.51 | 32.55
[12 empty] | 65.2 | 1152 |  |  |  | 65.2 | 6.52 | 32.6
[12 empty] | 65.3 | 1153 |  |  |  | 65.3 | 6.53 | 32.65
[12 empty] | 65.4 | 1154 |  |  |  | 65.4 | 6.54 | 32.7
[12 empty] | 65.5 | 1155 |  |  |  | 65.5 | 6.55 | 32.75
[12 empty] | 65.6 | 1156 |  |  |  | 65.6 | 6.56 | 32.8
[12 empty] | 65.7 | 1157 |  |  |  | 65.7 | 6.57 | 32.85
[12 empty] | 65.8 | 1158 |  |  |  | 65.8 | 6.58 | 32.9
[12 empty] | 65.9 | 1159 |  |  |  | 65.9 | 6.59 | 32.95
[12 empty] | 66 | 1160 |  |  |  | 66 | 6.6 | 33
[12 empty] | 66.1 | 1161 |  |  |  | 66.1 | 6.61 | 33.05
[12 empty] | 66.2 | 1162 |  |  |  | 66.2 | 6.62 | 33.1
[12 empty] | 66.3 | 1163 |  |  |  | 66.3 | 6.63 | 33.15
[12 empty] | 66.4 | 1164 |  |  |  | 66.4 | 6.64 | 33.2
[12 empty] | 66.5 | 1165 |  |  |  | 66.5 | 6.65 | 33.25
[12 empty] | 66.6 | 1166 |  |  |  | 66.6 | 6.66 | 33.3
[12 empty] | 66.7 | 1167 |  |  |  | 66.7 | 6.67 | 33.35
[12 empty] | 66.8 | 1168 |  |  |  | 66.8 | 6.68 | 33.4
[12 empty] | 66.9 | 1169 |  |  |  | 66.9 | 6.69 | 33.45
[12 empty] | 67 | 1170 |  |  |  | 67 | 6.7 | 33.5
[12 empty] | 67.1 | 1171 |  |  |  | 67.1 | 6.71 | 33.55
[12 empty] | 67.2 | 1172 |  |  |  | 67.2 | 6.72 | 33.6
[12 empty] | 67.3 | 1173 |  |  |  | 67.3 | 6.73 | 33.65
[12 empty] | 67.4 | 1174 |  |  |  | 67.4 | 6.74 | 33.7
[12 empty] | 67.5 | 1175 |  |  |  | 67.5 | 6.75 | 33.75
[12 empty] | 67.6 | 1176 |  |  |  | 67.6 | 6.76 | 33.8
[12 empty] | 67.7 | 1177 |  |  |  | 67.7 | 6.77 | 33.85
[12 empty] | 67.8 | 1178 |  |  |  | 67.8 | 6.78 | 33.9
[12 empty] | 67.9 | 1179 |  |  |  | 67.9 | 6.79 | 33.95
[12 empty] | 68 | 1180 |  |  |  | 68 | 6.8 | 34
[12 empty] | 68.1 | 1181 |  |  |  | 68.1 | 6.81 | 34.05
[12 empty] | 68.2 | 1182 |  |  |  | 68.2 | 6.82 | 34.1
[12 empty] | 68.3 | 1183 |  |  |  | 68.3 | 6.83 | 34.15
[12 empty] | 68.4 | 1184 |  |  |  | 68.4 | 6.84 | 34.2
[12 empty] | 68.5 | 1185 |  |  |  | 68.5 | 6.85 | 34.25
[12 empty] | 68.6 | 1186 |  |  |  | 68.6 | 6.86 | 34.3
[12 empty] | 68.7 | 1187 |  |  |  | 68.7 | 6.87 | 34.35
[12 empty] | 68.8 | 1188 |  |  |  | 68.8 | 6.88 | 34.4
[12 empty] | 68.9 | 1189 |  |  |  | 68.9 | 6.89 | 34.45
[12 empty] | 69 | 1190 |  |  |  | 69 | 6.9 | 34.5
[12 empty] | 69.1 | 1191 |  |  |  | 69.1 | 6.91 | 34.55
[12 empty] | 69.2 | 1192 |  |  |  | 69.2 | 6.92 | 34.6
[12 empty] | 69.3 | 1193 |  |  |  | 69.3 | 6.93 | 34.65
[12 empty] | 69.4 | 1194 |  |  |  | 69.4 | 6.94 | 34.7
[12 empty] | 69.5 | 1195 |  |  |  | 69.5 | 6.95 | 34.75
[12 empty] | 69.6 | 1196 |  |  |  | 69.6 | 6.96 | 34.8
[12 empty] | 69.7 | 1197 |  |  |  | 69.7 | 6.97 | 34.85
[12 empty] | 69.8 | 1198 |  |  |  | 69.8 | 6.98 | 34.9
[12 empty] | 69.9 | 1199 |  |  |  | 69.9 | 6.99 | 34.95
[12 empty] | 70 | 1200 |  |  |  | 70 | 7 | 35
[12 empty] | 70.1 | 1201 |  |  |  | 70.1 | 7.01 | 35.05
[12 empty] | 70.2 | 1202 |  |  |  | 70.2 | 7.02 | 35.1
[12 empty] | 70.3 | 1203 |  |  |  | 70.3 | 7.03 | 35.15
[12 empty] | 70.4 | 1204 |  |  |  | 70.4 | 7.04 | 35.2
[12 empty] | 70.5 | 1205 |  |  |  | 70.5 | 7.05 | 35.25
[12 empty] | 70.6 | 1206 |  |  |  | 70.6 | 7.06 | 35.3
[12 empty] | 70.7 | 1207 |  |  |  | 70.7 | 7.07 | 35.35
[12 empty] | 70.8 | 1208 |  |  |  | 70.8 | 7.08 | 35.4
[12 empty] | 70.9 | 1209 |  |  |  | 70.9 | 7.09 | 35.45
[12 empty] | 71 | 1210 |  |  |  | 71 | 7.1 | 35.5
[12 empty] | 71.1 | 1211 |  |  |  | 71.1 | 7.11 | 35.55
[12 empty] | 71.2 | 1212 |  |  |  | 71.2 | 7.12 | 35.6
[12 empty] | 71.3 | 1213 |  |  |  | 71.3 | 7.13 | 35.65
[12 empty] | 71.4 | 1214 |  |  |  | 71.4 | 7.14 | 35.7
[12 empty] | 71.5 | 1215 |  |  |  | 71.5 | 7.15 | 35.75
[12 empty] | 71.6 | 1216 |  |  |  | 71.6 | 7.16 | 35.8
[12 empty] | 71.7 | 1217 |  |  |  | 71.7 | 7.17 | 35.85
[12 empty] | 71.8 | 1218 |  |  |  | 71.8 | 7.18 | 35.9
[12 empty] | 71.9 | 1219 |  |  |  | 71.9 | 7.19 | 35.95
[12 empty] | 72 | 1220 |  |  |  | 72 | 7.2 | 36
[12 empty] | 72.1 | 1221 |  |  |  | 72.1 | 7.21 | 36.05
[12 empty] | 72.2 | 1222 |  |  |  | 72.2 | 7.22 | 36.1
[12 empty] | 72.3 | 1223 |  |  |  | 72.3 | 7.23 | 36.15
[12 empty] | 72.4 | 1224 |  |  |  | 72.4 | 7.24 | 36.2
[12 empty] | 72.5 | 1225 |  |  |  | 72.5 | 7.25 | 36.25
[12 empty] | 72.6 | 1226 |  |  |  | 72.6 | 7.26 | 36.3
[12 empty] | 72.7 | 1227 |  |  |  | 72.7 | 7.27 | 36.35
[12 empty] | 72.8 | 1228 |  |  |  | 72.8 | 7.28 | 36.4
[12 empty] | 72.9 | 1229 |  |  |  | 72.9 | 7.29 | 36.45
[12 empty] | 73 | 1230 |  |  |  | 73 | 7.3 | 36.5
[12 empty] | 73.1 | 1231 |  |  |  | 73.1 | 7.31 | 36.55
[12 empty] | 73.2 | 1232 |  |  |  | 73.2 | 7.32 | 36.6
[12 empty] | 73.3 | 1233 |  |  |  | 73.3 | 7.33 | 36.65
[12 empty] | 73.4 | 1234 |  |  |  | 73.4 | 7.34 | 36.7
[12 empty] | 73.5 | 1235 |  |  |  | 73.5 | 7.35 | 36.75
[12 empty] | 73.6 | 1236 |  |  |  | 73.6 | 7.36 | 36.8
[12 empty] | 73.7 | 1237 |  |  |  | 73.7 | 7.37 | 36.85
[12 empty] | 73.8 | 1238 |  |  |  | 73.8 | 7.38 | 36.9
[12 empty] | 73.9 | 1239 |  |  |  | 73.9 | 7.39 | 36.95
[12 empty] | 74 | 1240 |  |  |  | 74 | 7.4 | 37
[12 empty] | 74.1 | 1241 |  |  |  | 74.1 | 7.41 | 37.05
[12 empty] | 74.2 | 1242 |  |  |  | 74.2 | 7.42 | 37.1
[12 empty] | 74.3 | 1243 |  |  |  | 74.3 | 7.43 | 37.15
[12 empty] | 74.4 | 1244 |  |  |  | 74.4 | 7.44 | 37.2
[12 empty] | 74.5 | 1245 |  |  |  | 74.5 | 7.45 | 37.25
[12 empty] | 74.6 | 1246 |  |  |  | 74.6 | 7.46 | 37.3
[12 empty] | 74.7 | 1247 |  |  |  | 74.7 | 7.47 | 37.35
[12 empty] | 74.8 | 1248 |  |  |  | 74.8 | 7.48 | 37.4
[12 empty] | 74.9 | 1249 |  |  |  | 74.9 | 7.49 | 37.45
[12 empty] | 75 | 1250 |  |  |  | 75 | 7.5 | 37.5
[12 empty] | 75.1 | 1251 |  |  |  | 75.1 | 7.51 | 37.55
[12 empty] | 75.2 | 1252 |  |  |  | 75.2 | 7.52 | 37.6
[12 empty] | 75.3 | 1253 |  |  |  | 75.3 | 7.53 | 37.65
[12 empty] | 75.4 | 1254 |  |  |  | 75.4 | 7.54 | 37.7
[12 empty] | 75.5 | 1255 |  |  |  | 75.5 | 7.55 | 37.75
[12 empty] | 75.6 | 1256 |  |  |  | 75.6 | 7.56 | 37.8
[12 empty] | 75.7 | 1257 |  |  |  | 75.7 | 7.57 | 37.85
[12 empty] | 75.8 | 1258 |  |  |  | 75.8 | 7.58 | 37.9
[12 empty] | 75.9 | 1259 |  |  |  | 75.9 | 7.59 | 37.95
[12 empty] | 76 | 1260 |  |  |  | 76 | 7.6 | 38
[12 empty] | 76.1 | 1261 |  |  |  | 76.1 | 7.61 | 38.05
[12 empty] | 76.2 | 1262 |  |  |  | 76.2 | 7.62 | 38.1
[12 empty] | 76.3 | 1263 |  |  |  | 76.3 | 7.63 | 38.15
[12 empty] | 76.4 | 1264 |  |  |  | 76.4 | 7.64 | 38.2
[12 empty] | 76.5 | 1265 |  |  |  | 76.5 | 7.65 | 38.25
[12 empty] | 76.6 | 1266 |  |  |  | 76.6 | 7.66 | 38.3
[12 empty] | 76.7 | 1267 |  |  |  | 76.7 | 7.67 | 38.35
[12 empty] | 76.8 | 1268 |  |  |  | 76.8 | 7.68 | 38.4
[12 empty] | 76.9 | 1269 |  |  |  | 76.9 | 7.69 | 38.45
[12 empty] | 77 | 1270 |  |  |  | 77 | 7.7 | 38.5
[12 empty] | 77.1 | 1271 |  |  |  | 77.1 | 7.71 | 38.55
[12 empty] | 77.2 | 1272 |  |  |  | 77.2 | 7.72 | 38.6
[12 empty] | 77.3 | 1273 |  |  |  | 77.3 | 7.73 | 38.65
[12 empty] | 77.4 | 1274 |  |  |  | 77.4 | 7.74 | 38.7
[12 empty] | 77.5 | 1275 |  |  |  | 77.5 | 7.75 | 38.75
[12 empty] | 77.6 | 1276 |  |  |  | 77.6 | 7.76 | 38.8
[12 empty] | 77.7 | 1277 |  |  |  | 77.7 | 7.77 | 38.85
[12 empty] | 77.8 | 1278 |  |  |  | 77.8 | 7.78 | 38.9
[12 empty] | 77.9 | 1279 |  |  |  | 77.9 | 7.79 | 38.95
[12 empty] | 78 | 1280 |  |  |  | 78 | 7.8 | 39
[12 empty] | 78.1 | 1281 |  |  |  | 78.1 | 7.81 | 39.05
[12 empty] | 78.2 | 1282 |  |  |  | 78.2 | 7.82 | 39.1
[12 empty] | 78.3 | 1283 |  |  |  | 78.3 | 7.83 | 39.15
[12 empty] | 78.4 | 1284 |  |  |  | 78.4 | 7.84 | 39.2
[12 empty] | 78.5 | 1285 |  |  |  | 78.5 | 7.85 | 39.25
[12 empty] | 78.6 | 1286 |  |  |  | 78.6 | 7.86 | 39.3
[12 empty] | 78.7 | 1287 |  |  |  | 78.7 | 7.87 | 39.35
[12 empty] | 78.8 | 1288 |  |  |  | 78.8 | 7.88 | 39.4
[12 empty] | 78.9 | 1289 |  |  |  | 78.9 | 7.89 | 39.45
[12 empty] | 79 | 1290 |  |  |  | 79 | 7.9 | 39.5
[12 empty] | 79.1 | 1291 |  |  |  | 79.1 | 7.91 | 39.55
[12 empty] | 79.2 | 1292 |  |  |  | 79.2 | 7.92 | 39.6
[12 empty] | 79.3 | 1293 |  |  |  | 79.3 | 7.93 | 39.65
[12 empty] | 79.4 | 1294 |  |  |  | 79.4 | 7.94 | 39.7
[12 empty] | 79.5 | 1295 |  |  |  | 79.5 | 7.95 | 39.75
[12 empty] | 79.6 | 1296 |  |  |  | 79.6 | 7.96 | 39.8
[12 empty] | 79.7 | 1297 |  |  |  | 79.7 | 7.97 | 39.85
[12 empty] | 79.8 | 1298 |  |  |  | 79.8 | 7.98 | 39.9
[12 empty] | 79.9 | 1299 |  |  |  | 79.9 | 7.99 | 39.95
[12 empty] | 80 | 1300 |  |  |  | 80 | 8 | 40
[12 empty] | 80.1 | 1301 |  |  |  | 80.1 | 8.01 | 40.05
[12 empty] | 80.2 | 1302 |  |  |  | 80.2 | 8.02 | 40.1
[12 empty] | 80.3 | 1303 |  |  |  | 80.3 | 8.03 | 40.15
[12 empty] | 80.4 | 1304 |  |  |  | 80.4 | 8.04 | 40.2
[12 empty] | 80.5 | 1305 |  |  |  | 80.5 | 8.05 | 40.25
[12 empty] | 80.6 | 1306 |  |  |  | 80.6 | 8.06 | 40.3
[12 empty] | 80.7 | 1307 |  |  |  | 80.7 | 8.07 | 40.35
[12 empty] | 80.8 | 1308 |  |  |  | 80.8 | 8.08 | 40.4
[12 empty] | 80.9 | 1309 |  |  |  | 80.9 | 8.09 | 40.45
[12 empty] | 81 | 1310 |  |  |  | 81 | 8.1 | 40.5
[12 empty] | 81.1 | 1311 |  |  |  | 81.1 | 8.11 | 40.55
[12 empty] | 81.2 | 1312 |  |  |  | 81.2 | 8.12 | 40.6
[12 empty] | 81.3 | 1313 |  |  |  | 81.3 | 8.13 | 40.65
[12 empty] | 81.4 | 1314 |  |  |  | 81.4 | 8.14 | 40.7
[12 empty] | 81.5 | 1315 |  |  |  | 81.5 | 8.15 | 40.75
[12 empty] | 81.6 | 1316 |  |  |  | 81.6 | 8.16 | 40.8
[12 empty] | 81.7 | 1317 |  |  |  | 81.7 | 8.17 | 40.85
[12 empty] | 81.8 | 1318 |  |  |  | 81.8 | 8.18 | 40.9
[12 empty] | 81.9 | 1319 |  |  |  | 81.9 | 8.19 | 40.95
[12 empty] | 82 | 1320 |  |  |  | 82 | 8.2 | 41
[12 empty] | 82.1 | 1321 |  |  |  | 82.1 | 8.21 | 41.05
[12 empty] | 82.2 | 1322 |  |  |  | 82.2 | 8.22 | 41.1
[12 empty] | 82.3 | 1323 |  |  |  | 82.3 | 8.23 | 41.15
[12 empty] | 82.4 | 1324 |  |  |  | 82.4 | 8.24 | 41.2
[12 empty] | 82.5 | 1325 |  |  |  | 82.5 | 8.25 | 41.25
[12 empty] | 82.6 | 1326 |  |  |  | 82.6 | 8.26 | 41.3
[12 empty] | 82.7 | 1327 |  |  |  | 82.7 | 8.27 | 41.35
[12 empty] | 82.8 | 1328 |  |  |  | 82.8 | 8.28 | 41.4
[12 empty] | 82.9 | 1329 |  |  |  | 82.9 | 8.29 | 41.45
[12 empty] | 83 | 1330 |  |  |  | 83 | 8.3 | 41.5
[12 empty] | 83.1 | 1331 |  |  |  | 83.1 | 8.31 | 41.55
[12 empty] | 83.2 | 1332 |  |  |  | 83.2 | 8.32 | 41.6
[12 empty] | 83.3 | 1333 |  |  |  | 83.3 | 8.33 | 41.65
[12 empty] | 83.4 | 1334 |  |  |  | 83.4 | 8.34 | 41.7
[12 empty] | 83.5 | 1335 |  |  |  | 83.5 | 8.35 | 41.75
[12 empty] | 83.6 | 1336 |  |  |  | 83.6 | 8.36 | 41.8
[12 empty] | 83.7 | 1337 |  |  |  | 83.7 | 8.37 | 41.85
[12 empty] | 83.8 | 1338 |  |  |  | 83.8 | 8.38 | 41.9
[12 empty] | 83.9 | 1339 |  |  |  | 83.9 | 8.39 | 41.95
[12 empty] | 84 | 1340 |  |  |  | 84 | 8.4 | 42
[12 empty] | 84.1 | 1341 |  |  |  | 84.1 | 8.41 | 42.05
[12 empty] | 84.2 | 1342 |  |  |  | 84.2 | 8.42 | 42.1
[12 empty] | 84.3 | 1343 |  |  |  | 84.3 | 8.43 | 42.15
[12 empty] | 84.4 | 1344 |  |  |  | 84.4 | 8.44 | 42.2
[12 empty] | 84.5 | 1345 |  |  |  | 84.5 | 8.45 | 42.25
[12 empty] | 84.6 | 1346 |  |  |  | 84.6 | 8.46 | 42.3
[12 empty] | 84.7 | 1347 |  |  |  | 84.7 | 8.47 | 42.35
[12 empty] | 84.8 | 1348 |  |  |  | 84.8 | 8.48 | 42.4
[12 empty] | 84.9 | 1349 |  |  |  | 84.9 | 8.49 | 42.45
[12 empty] | 85 | 1350 |  |  |  | 85 | 8.5 | 42.5
[12 empty] | 85.1 | 1351 |  |  |  | 85.1 | 8.51 | 42.55
[12 empty] | 85.2 | 1352 |  |  |  | 85.2 | 8.52 | 42.6
[12 empty] | 85.3 | 1353 |  |  |  | 85.3 | 8.53 | 42.65
[12 empty] | 85.4 | 1354 |  |  |  | 85.4 | 8.54 | 42.7
[12 empty] | 85.5 | 1355 |  |  |  | 85.5 | 8.55 | 42.75
[12 empty] | 85.6 | 1356 |  |  |  | 85.6 | 8.56 | 42.8
[12 empty] | 85.7 | 1357 |  |  |  | 85.7 | 8.57 | 42.85
[12 empty] | 85.8 | 1358 |  |  |  | 85.8 | 8.58 | 42.9
[12 empty] | 85.9 | 1359 |  |  |  | 85.9 | 8.59 | 42.95
[12 empty] | 86 | 1360 |  |  |  | 86 | 8.6 | 43
[12 empty] | 86.1 | 1361 |  |  |  | 86.1 | 8.61 | 43.05
[12 empty] | 86.2 | 1362 |  |  |  | 86.2 | 8.62 | 43.1
[12 empty] | 86.3 | 1363 |  |  |  | 86.3 | 8.63 | 43.15
[12 empty] | 86.4 | 1364 |  |  |  | 86.4 | 8.64 | 43.2
[12 empty] | 86.5 | 1365 |  |  |  | 86.5 | 8.65 | 43.25
[12 empty] | 86.6 | 1366 |  |  |  | 86.6 | 8.66 | 43.3
[12 empty] | 86.7 | 1367 |  |  |  | 86.7 | 8.67 | 43.35
[12 empty] | 86.8 | 1368 |  |  |  | 86.8 | 8.68 | 43.4
[12 empty] | 86.9 | 1369 |  |  |  | 86.9 | 8.69 | 43.45
[12 empty] | 87 | 1370 |  |  |  | 87 | 8.7 | 43.5
[12 empty] | 87.1 | 1371 |  |  |  | 87.1 | 8.71 | 43.55
[12 empty] | 87.2 | 1372 |  |  |  | 87.2 | 8.72 | 43.6
[12 empty] | 87.3 | 1373 |  |  |  | 87.3 | 8.73 | 43.65
[12 empty] | 87.4 | 1374 |  |  |  | 87.4 | 8.74 | 43.7
[12 empty] | 87.5 | 1375 |  |  |  | 87.5 | 8.75 | 43.75
[12 empty] | 87.6 | 1376 |  |  |  | 87.6 | 8.76 | 43.8
[12 empty] | 87.7 | 1377 |  |  |  | 87.7 | 8.77 | 43.85
[12 empty] | 87.8 | 1378 |  |  |  | 87.8 | 8.78 | 43.9
[12 empty] | 87.9 | 1379 |  |  |  | 87.9 | 8.79 | 43.95
[12 empty] | 88 | 1380 |  |  |  | 88 | 8.8 | 44
[12 empty] | 88.1 | 1381 |  |  |  | 88.1 | 8.81 | 44.05
[12 empty] | 88.2 | 1382 |  |  |  | 88.2 | 8.82 | 44.1
[12 empty] | 88.3 | 1383 |  |  |  | 88.3 | 8.83 | 44.15
[12 empty] | 88.4 | 1384 |  |  |  | 88.4 | 8.84 | 44.2
[12 empty] | 88.5 | 1385 |  |  |  | 88.5 | 8.85 | 44.25
[12 empty] | 88.6 | 1386 |  |  |  | 88.6 | 8.86 | 44.3
[12 empty] | 88.7 | 1387 |  |  |  | 88.7 | 8.87 | 44.35
[12 empty] | 88.8 | 1388 |  |  |  | 88.8 | 8.88 | 44.4
[12 empty] | 88.9 | 1389 |  |  |  | 88.9 | 8.89 | 44.45
[12 empty] | 89 | 1390 |  |  |  | 89 | 8.9 | 44.5
[12 empty] | 89.1 | 1391 |  |  |  | 89.1 | 8.91 | 44.55
[12 empty] | 89.2 | 1392 |  |  |  | 89.2 | 8.92 | 44.6
[12 empty] | 89.3 | 1393 |  |  |  | 89.3 | 8.93 | 44.65
[12 empty] | 89.4 | 1394 |  |  |  | 89.4 | 8.94 | 44.7
[12 empty] | 89.5 | 1395 |  |  |  | 89.5 | 8.95 | 44.75
[12 empty] | 89.6 | 1396 |  |  |  | 89.6 | 8.96 | 44.8
[12 empty] | 89.7 | 1397 |  |  |  | 89.7 | 8.97 | 44.85
[12 empty] | 89.8 | 1398 |  |  |  | 89.8 | 8.98 | 44.9
[12 empty] | 89.9 | 1399 |  |  |  | 89.9 | 8.99 | 44.95
[12 empty] | 90 | 1400 |  |  |  | 90 | 9 | 45
[12 empty] | 90.1 | 1401 |  |  |  | 90.1 | 9.01 | 45.05
[12 empty] | 90.2 | 1402 |  |  |  | 90.2 | 9.02 | 45.1
[12 empty] | 90.3 | 1403 |  |  |  | 90.3 | 9.03 | 45.15
[12 empty] | 90.4 | 1404 |  |  |  | 90.4 | 9.04 | 45.2
[12 empty] | 90.5 | 1405 |  |  |  | 90.5 | 9.05 | 45.25
[12 empty] | 90.6 | 1406 |  |  |  | 90.6 | 9.06 | 45.3
[12 empty] | 90.7 | 1407 |  |  |  | 90.7 | 9.07 | 45.35
[12 empty] | 90.8 | 1408 |  |  |  | 90.8 | 9.08 | 45.4
[12 empty] | 90.9 | 1409 |  |  |  | 90.9 | 9.09 | 45.45
[12 empty] | 91 | 1410 |  |  |  | 91 | 9.1 | 45.5
[12 empty] | 91.1 | 1411 |  |  |  | 91.1 | 9.11 | 45.55
[12 empty] | 91.2 | 1412 |  |  |  | 91.2 | 9.12 | 45.6
[12 empty] | 91.3 | 1413 |  |  |  | 91.3 | 9.13 | 45.65
[12 empty] | 91.4 | 1414 |  |  |  | 91.4 | 9.14 | 45.7
[12 empty] | 91.5 | 1415 |  |  |  | 91.5 | 9.15 | 45.75
[12 empty] | 91.6 | 1416 |  |  |  | 91.6 | 9.16 | 45.8
[12 empty] | 91.7 | 1417 |  |  |  | 91.7 | 9.17 | 45.85
[12 empty] | 91.8 | 1418 |  |  |  | 91.8 | 9.18 | 45.9
[12 empty] | 91.9 | 1419 |  |  |  | 91.9 | 9.19 | 45.95
[12 empty] | 92 | 1420 |  |  |  | 92 | 9.2 | 46
[12 empty] | 92.1 | 1421 |  |  |  | 92.1 | 9.21 | 46.05
[12 empty] | 92.2 | 1422 |  |  |  | 92.2 | 9.22 | 46.1
[12 empty] | 92.3 | 1423 |  |  |  | 92.3 | 9.23 | 46.15
[12 empty] | 92.4 | 1424 |  |  |  | 92.4 | 9.24 | 46.2
[12 empty] | 92.5 | 1425 |  |  |  | 92.5 | 9.25 | 46.25
[12 empty] | 92.6 | 1426 |  |  |  | 92.6 | 9.26 | 46.3
[12 empty] | 92.7 | 1427 |  |  |  | 92.7 | 9.27 | 46.35
[12 empty] | 92.8 | 1428 |  |  |  | 92.8 | 9.28 | 46.4
[12 empty] | 92.9 | 1429 |  |  |  | 92.9 | 9.29 | 46.45
[12 empty] | 93 | 1430 |  |  |  | 93 | 9.3 | 46.5
[12 empty] | 93.1 | 1431 |  |  |  | 93.1 | 9.31 | 46.55
[12 empty] | 93.2 | 1432 |  |  |  | 93.2 | 9.32 | 46.6
[12 empty] | 93.3 | 1433 |  |  |  | 93.3 | 9.33 | 46.65
[12 empty] | 93.4 | 1434 |  |  |  | 93.4 | 9.34 | 46.7
[12 empty] | 93.5 | 1435 |  |  |  | 93.5 | 9.35 | 46.75
[12 empty] | 93.6 | 1436 |  |  |  | 93.6 | 9.36 | 46.8
[12 empty] | 93.7 | 1437 |  |  |  | 93.7 | 9.37 | 46.85
[12 empty] | 93.8 | 1438 |  |  |  | 93.8 | 9.38 | 46.9
[12 empty] | 93.9 | 1439 |  |  |  | 93.9 | 9.39 | 46.95
[12 empty] | 94 | 1440 |  |  |  | 94 | 9.4 | 47
[12 empty] | 94.1 | 1441 |  |  |  | 94.1 | 9.41 | 47.05
[12 empty] | 94.2 | 1442 |  |  |  | 94.2 | 9.42 | 47.1
[12 empty] | 94.3 | 1443 |  |  |  | 94.3 | 9.43 | 47.15
[12 empty] | 94.4 | 1444 |  |  |  | 94.4 | 9.44 | 47.2
[12 empty] | 94.5 | 1445 |  |  |  | 94.5 | 9.45 | 47.25
[12 empty] | 94.6 | 1446 |  |  |  | 94.6 | 9.46 | 47.3
[12 empty] | 94.7 | 1447 |  |  |  | 94.7 | 9.47 | 47.35
[12 empty] | 94.8 | 1448 |  |  |  | 94.8 | 9.48 | 47.4
[12 empty] | 94.9 | 1449 |  |  |  | 94.9 | 9.49 | 47.45
[12 empty] | 95 | 1450 |  |  |  | 95 | 9.5 | 47.5
[12 empty] | 95.1 | 1451 |  |  |  | 95.1 | 9.51 | 47.55
[12 empty] | 95.2 | 1452 |  |  |  | 95.2 | 9.52 | 47.6
[12 empty] | 95.3 | 1453 |  |  |  | 95.3 | 9.53 | 47.65
[12 empty] | 95.4 | 1454 |  |  |  | 95.4 | 9.54 | 47.7
[12 empty] | 95.5 | 1455 |  |  |  | 95.5 | 9.55 | 47.75
[12 empty] | 95.6 | 1456 |  |  |  | 95.6 | 9.56 | 47.8
[12 empty] | 95.7 | 1457 |  |  |  | 95.7 | 9.57 | 47.85
[12 empty] | 95.8 | 1458 |  |  |  | 95.8 | 9.58 | 47.9
[12 empty] | 95.9 | 1459 |  |  |  | 95.9 | 9.59 | 47.95
[12 empty] | 96 | 1460 |  |  |  | 96 | 9.6 | 48
[12 empty] | 96.1 | 1461 |  |  |  | 96.1 | 9.61 | 48.05
[12 empty] | 96.2 | 1462 |  |  |  | 96.2 | 9.62 | 48.1
[12 empty] | 96.3 | 1463 |  |  |  | 96.3 | 9.63 | 48.15
[12 empty] | 96.4 | 1464 |  |  |  | 96.4 | 9.64 | 48.2
[12 empty] | 96.5 | 1465 |  |  |  | 96.5 | 9.65 | 48.25
[12 empty] | 96.6 | 1466 |  |  |  | 96.6 | 9.66 | 48.3
[12 empty] | 96.7 | 1467 |  |  |  | 96.7 | 9.67 | 48.35
[12 empty] | 96.8 | 1468 |  |  |  | 96.8 | 9.68 | 48.4
[12 empty] | 96.9 | 1469 |  |  |  | 96.9 | 9.69 | 48.45
[12 empty] | 97 | 1470 |  |  |  | 97 | 9.7 | 48.5
[12 empty] | 97.1 | 1471 |  |  |  | 97.1 | 9.71 | 48.55
[12 empty] | 97.2 | 1472 |  |  |  | 97.2 | 9.72 | 48.6
[12 empty] | 97.3 | 1473 |  |  |  | 97.3 | 9.73 | 48.65
[12 empty] | 97.4 | 1474 |  |  |  | 97.4 | 9.74 | 48.7
[12 empty] | 97.5 | 1475 |  |  |  | 97.5 | 9.75 | 48.75
[12 empty] | 97.6 | 1476 |  |  |  | 97.6 | 9.76 | 48.8
[12 empty] | 97.7 | 1477 |  |  |  | 97.7 | 9.77 | 48.85
[12 empty] | 97.8 | 1478 |  |  |  | 97.8 | 9.78 | 48.9
[12 empty] | 97.9 | 1479 |  |  |  | 97.9 | 9.79 | 48.95
[12 empty] | 98 | 1480 |  |  |  | 98 | 9.8 | 49
[12 empty] | 98.1 | 1481 |  |  |  | 98.1 | 9.81 | 49.05
[12 empty] | 98.2 | 1482 |  |  |  | 98.2 | 9.82 | 49.1
[12 empty] | 98.3 | 1483 |  |  |  | 98.3 | 9.83 | 49.15
[12 empty] | 98.4 | 1484 |  |  |  | 98.4 | 9.84 | 49.2
[12 empty] | 98.5 | 1485 |  |  |  | 98.5 | 9.85 | 49.25
[12 empty] | 98.6 | 1486 |  |  |  | 98.6 | 9.86 | 49.3
[12 empty] | 98.7 | 1487 |  |  |  | 98.7 | 9.87 | 49.35
[12 empty] | 98.8 | 1488 |  |  |  | 98.8 | 9.88 | 49.4
[12 empty] | 98.9 | 1489 |  |  |  | 98.9 | 9.89 | 49.45
[12 empty] | 99 | 1490 |  |  |  | 99 | 9.9 | 49.5
[12 empty] | 99.1 | 1491 |  |  |  | 99.1 | 9.91 | 49.55
[12 empty] | 99.2 | 1492 |  |  |  | 99.2 | 9.92 | 49.6
[12 empty] | 99.3 | 1493 |  |  |  | 99.3 | 9.93 | 49.65
[12 empty] | 99.4 | 1494 |  |  |  | 99.4 | 9.94 | 49.7
[12 empty] | 99.5 | 1495 |  |  |  | 99.5 | 9.95 | 49.75
[12 empty] | 99.6 | 1496 |  |  |  | 99.6 | 9.96 | 49.8
[12 empty] | 99.7 | 1497 |  |  |  | 99.7 | 9.97 | 49.85
[12 empty] | 99.8 | 1498 |  |  |  | 99.8 | 9.98 | 49.9
[12 empty] | 99.9 | 1499 |  |  |  | 99.9 | 9.99 | 49.95
[12 empty] | 100 | 1500 |  |  |  | 100 | 10 | 50
[12 empty] | 100.1 | [5 empty] | 10.01
[12 empty] | 100.2 | [5 empty] | 10.02
[12 empty] | 100.3 | [5 empty] | 10.03
[12 empty] | 100.4 | [5 empty] | 10.04
[12 empty] | 100.5 | [5 empty] | 10.05
[12 empty] | 100.6 | [5 empty] | 10.06
[12 empty] | 100.7 | [5 empty] | 10.07
[12 empty] | 100.8 | [5 empty] | 10.08
[12 empty] | 100.9 | [5 empty] | 10.09
[12 empty] | 101 | [5 empty] | 10.1
[12 empty] | 101.1 | [5 empty] | 10.11
[12 empty] | 101.2 | [5 empty] | 10.12
[12 empty] | 101.3 | [5 empty] | 10.13
[12 empty] | 101.4 | [5 empty] | 10.14
[12 empty] | 101.5 | [5 empty] | 10.15
[12 empty] | 101.6 | [5 empty] | 10.16
[12 empty] | 101.7 | [5 empty] | 10.17
[12 empty] | 101.8 | [5 empty] | 10.18
[12 empty] | 101.9 | [5 empty] | 10.19
[12 empty] | 102 | [5 empty] | 10.2
[12 empty] | 102.1 | [5 empty] | 10.21
[12 empty] | 102.2 | [5 empty] | 10.22
[12 empty] | 102.3 | [5 empty] | 10.23
[12 empty] | 102.4 | [5 empty] | 10.24
[12 empty] | 102.5 | [5 empty] | 10.25
[12 empty] | 102.6 | [5 empty] | 10.26
[12 empty] | 102.7 | [5 empty] | 10.27
[12 empty] | 102.8 | [5 empty] | 10.28
[12 empty] | 102.9 | [5 empty] | 10.29
[12 empty] | 103 | [5 empty] | 10.3
[12 empty] | 103.1 | [5 empty] | 10.31
[12 empty] | 103.2 | [5 empty] | 10.32
[12 empty] | 103.3 | [5 empty] | 10.33
[12 empty] | 103.4 | [5 empty] | 10.34
[12 empty] | 103.5 | [5 empty] | 10.35
[12 empty] | 103.6 | [5 empty] | 10.36
[12 empty] | 103.7 | [5 empty] | 10.37
[12 empty] | 103.8 | [5 empty] | 10.38
[12 empty] | 103.9 | [5 empty] | 10.39
[12 empty] | 104 | [5 empty] | 10.4
[12 empty] | 104.1 | [5 empty] | 10.41
[12 empty] | 104.2 | [5 empty] | 10.42
[12 empty] | 104.3 | [5 empty] | 10.43
[12 empty] | 104.4 | [5 empty] | 10.44
[12 empty] | 104.5 | [5 empty] | 10.45
[12 empty] | 104.6 | [5 empty] | 10.46
[12 empty] | 104.7 | [5 empty] | 10.47
[12 empty] | 104.8 | [5 empty] | 10.48
[12 empty] | 104.9 | [5 empty] | 10.49
[12 empty] | 105 | [5 empty] | 10.5
[12 empty] | 105.1 | [5 empty] | 10.51
[12 empty] | 105.2 | [5 empty] | 10.52
[12 empty] | 105.3 | [5 empty] | 10.53
[12 empty] | 105.4 | [5 empty] | 10.54
[12 empty] | 105.5 | [5 empty] | 10.55
[12 empty] | 105.6 | [5 empty] | 10.56
[12 empty] | 105.7 | [5 empty] | 10.57
[12 empty] | 105.8 | [5 empty] | 10.58
[12 empty] | 105.9 | [5 empty] | 10.59
[12 empty] | 106 | [5 empty] | 10.6
[12 empty] | 106.1 | [5 empty] | 10.61
[12 empty] | 106.2 | [5 empty] | 10.62
[12 empty] | 106.3 | [5 empty] | 10.63
[12 empty] | 106.4 | [5 empty] | 10.64
[12 empty] | 106.5 | [5 empty] | 10.65
[12 empty] | 106.6 | [5 empty] | 10.66
[12 empty] | 106.7 | [5 empty] | 10.67
[12 empty] | 106.8 | [5 empty] | 10.68
[12 empty] | 106.9 | [5 empty] | 10.69
[12 empty] | 107 | [5 empty] | 10.7
[12 empty] | 107.1 | [5 empty] | 10.71
[12 empty] | 107.2 | [5 empty] | 10.72
[12 empty] | 107.3 | [5 empty] | 10.73
[12 empty] | 107.4 | [5 empty] | 10.74
[12 empty] | 107.5 | [5 empty] | 10.75
[12 empty] | 107.6 | [5 empty] | 10.76
[12 empty] | 107.7 | [5 empty] | 10.77
[12 empty] | 107.8 | [5 empty] | 10.78
[12 empty] | 107.9 | [5 empty] | 10.79
[12 empty] | 108 | [5 empty] | 10.8
[12 empty] | 108.1 | [5 empty] | 10.81
[12 empty] | 108.2 | [5 empty] | 10.82
[12 empty] | 108.3 | [5 empty] | 10.83
[12 empty] | 108.4 | [5 empty] | 10.84
[12 empty] | 108.5 | [5 empty] | 10.85
[12 empty] | 108.6 | [5 empty] | 10.86
[12 empty] | 108.7 | [5 empty] | 10.87
[12 empty] | 108.8 | [5 empty] | 10.88
[12 empty] | 108.9 | [5 empty] | 10.89
[12 empty] | 109 | [5 empty] | 10.9
[12 empty] | 109.1 | [5 empty] | 10.91
[12 empty] | 109.2 | [5 empty] | 10.92
[12 empty] | 109.3 | [5 empty] | 10.93
[12 empty] | 109.4 | [5 empty] | 10.94
[12 empty] | 109.5 | [5 empty] | 10.95
[12 empty] | 109.6 | [5 empty] | 10.96
[12 empty] | 109.7 | [5 empty] | 10.97
[12 empty] | 109.8 | [5 empty] | 10.98
[12 empty] | 109.9 | [5 empty] | 10.99
[12 empty] | 110 | [5 empty] | 11
[12 empty] | 110.1 | [5 empty] | 11.01
[12 empty] | 110.2 | [5 empty] | 11.02
[12 empty] | 110.3 | [5 empty] | 11.03
[12 empty] | 110.4 | [5 empty] | 11.04
[12 empty] | 110.5 | [5 empty] | 11.05
[12 empty] | 110.6 | [5 empty] | 11.06
[12 empty] | 110.7 | [5 empty] | 11.07
[12 empty] | 110.8 | [5 empty] | 11.08
[12 empty] | 110.9 | [5 empty] | 11.09
[12 empty] | 111 | [5 empty] | 11.1
[12 empty] | 111.1 | [5 empty] | 11.11
[12 empty] | 111.2 | [5 empty] | 11.12
[12 empty] | 111.3 | [5 empty] | 11.13
[12 empty] | 111.4 | [5 empty] | 11.14
[12 empty] | 111.5 | [5 empty] | 11.15
[12 empty] | 111.6 | [5 empty] | 11.16
[12 empty] | 111.7 | [5 empty] | 11.17
[12 empty] | 111.8 | [5 empty] | 11.18
[12 empty] | 111.9 | [5 empty] | 11.19
[12 empty] | 112 | [5 empty] | 11.2
[12 empty] | 112.1 | [5 empty] | 11.21
[12 empty] | 112.2 | [5 empty] | 11.22
[12 empty] | 112.3 | [5 empty] | 11.23
[12 empty] | 112.4 | [5 empty] | 11.24
[12 empty] | 112.5 | [5 empty] | 11.25
[12 empty] | 112.6 | [5 empty] | 11.26
[12 empty] | 112.7 | [5 empty] | 11.27
[12 empty] | 112.8 | [5 empty] | 11.28
[12 empty] | 112.9 | [5 empty] | 11.29
[12 empty] | 113 | [5 empty] | 11.3
[12 empty] | 113.1 | [5 empty] | 11.31
[12 empty] | 113.2 | [5 empty] | 11.32
[12 empty] | 113.3 | [5 empty] | 11.33
[12 empty] | 113.4 | [5 empty] | 11.34
[12 empty] | 113.5 | [5 empty] | 11.35
[12 empty] | 113.6 | [5 empty] | 11.36
[12 empty] | 113.7 | [5 empty] | 11.37
[12 empty] | 113.8 | [5 empty] | 11.38
[12 empty] | 113.9 | [5 empty] | 11.39
[12 empty] | 114 | [5 empty] | 11.4
[12 empty] | 114.1 | [5 empty] | 11.41
[12 empty] | 114.2 | [5 empty] | 11.42
[12 empty] | 114.3 | [5 empty] | 11.43
[12 empty] | 114.4 | [5 empty] | 11.44
[12 empty] | 114.5 | [5 empty] | 11.45
[12 empty] | 114.6 | [5 empty] | 11.46
[12 empty] | 114.7 | [5 empty] | 11.47
[12 empty] | 114.8 | [5 empty] | 11.48
[12 empty] | 114.9 | [5 empty] | 11.49
[12 empty] | 115 | [5 empty] | 11.5
[12 empty] | 115.1 | [5 empty] | 11.51
[12 empty] | 115.2 | [5 empty] | 11.52
[12 empty] | 115.3 | [5 empty] | 11.53
[12 empty] | 115.4 | [5 empty] | 11.54
[12 empty] | 115.5 | [5 empty] | 11.55
[12 empty] | 115.6 | [5 empty] | 11.56
[12 empty] | 115.7 | [5 empty] | 11.57
[12 empty] | 115.8 | [5 empty] | 11.58
[12 empty] | 115.9 | [5 empty] | 11.59
[12 empty] | 116 | [5 empty] | 11.6
[12 empty] | 116.1 | [5 empty] | 11.61
[12 empty] | 116.2 | [5 empty] | 11.62
[12 empty] | 116.3 | [5 empty] | 11.63
[12 empty] | 116.4 | [5 empty] | 11.64
[12 empty] | 116.5 | [5 empty] | 11.65
[12 empty] | 116.6 | [5 empty] | 11.66
[12 empty] | 116.7 | [5 empty] | 11.67
[12 empty] | 116.8 | [5 empty] | 11.68
[12 empty] | 116.9 | [5 empty] | 11.69
[12 empty] | 117 | [5 empty] | 11.7
[12 empty] | 117.1 | [5 empty] | 11.71
[12 empty] | 117.2 | [5 empty] | 11.72
[12 empty] | 117.3 | [5 empty] | 11.73
[12 empty] | 117.4 | [5 empty] | 11.74
[12 empty] | 117.5 | [5 empty] | 11.75
[12 empty] | 117.6 | [5 empty] | 11.76
[12 empty] | 117.7 | [5 empty] | 11.77
[12 empty] | 117.8 | [5 empty] | 11.78
[12 empty] | 117.9 | [5 empty] | 11.79
[12 empty] | 118 | [5 empty] | 11.8
[12 empty] | 118.1 | [5 empty] | 11.81
[12 empty] | 118.2 | [5 empty] | 11.82
[12 empty] | 118.3 | [5 empty] | 11.83
[12 empty] | 118.4 | [5 empty] | 11.84
[12 empty] | 118.5 | [5 empty] | 11.85
[12 empty] | 118.6 | [5 empty] | 11.86
[12 empty] | 118.7 | [5 empty] | 11.87
[12 empty] | 118.8 | [5 empty] | 11.88
[12 empty] | 118.9 | [5 empty] | 11.89
[12 empty] | 119 | [5 empty] | 11.9
[12 empty] | 119.1 | [5 empty] | 11.91
[12 empty] | 119.2 | [5 empty] | 11.92
[12 empty] | 119.3 | [5 empty] | 11.93
[12 empty] | 119.4 | [5 empty] | 11.94
[12 empty] | 119.5 | [5 empty] | 11.95
[12 empty] | 119.6 | [5 empty] | 11.96
[12 empty] | 119.7 | [5 empty] | 11.97
[12 empty] | 119.8 | [5 empty] | 11.98
[12 empty] | 119.9 | [5 empty] | 11.99
[12 empty] | 120 | [5 empty] | 12
[12 empty] | 120.1 | [5 empty] | 12.01
[12 empty] | 120.2 | [5 empty] | 12.02
[12 empty] | 120.3 | [5 empty] | 12.03
[12 empty] | 120.4 | [5 empty] | 12.04
[12 empty] | 120.5 | [5 empty] | 12.05
[12 empty] | 120.6 | [5 empty] | 12.06
[12 empty] | 120.7 | [5 empty] | 12.07
[12 empty] | 120.8 | [5 empty] | 12.08
[12 empty] | 120.9 | [5 empty] | 12.09
[12 empty] | 121 | [5 empty] | 12.1
[12 empty] | 121.1 | [5 empty] | 12.11
[12 empty] | 121.2 | [5 empty] | 12.12
[12 empty] | 121.3 | [5 empty] | 12.13
[12 empty] | 121.4 | [5 empty] | 12.14
[12 empty] | 121.5 | [5 empty] | 12.15
[12 empty] | 121.6 | [5 empty] | 12.16
[12 empty] | 121.7 | [5 empty] | 12.17
[12 empty] | 121.8 | [5 empty] | 12.18
[12 empty] | 121.9 | [5 empty] | 12.19
[12 empty] | 122 | [5 empty] | 12.2
[12 empty] | 122.1 | [5 empty] | 12.21
[12 empty] | 122.2 | [5 empty] | 12.22
[12 empty] | 122.3 | [5 empty] | 12.23
[12 empty] | 122.4 | [5 empty] | 12.24
[12 empty] | 122.5 | [5 empty] | 12.25
[12 empty] | 122.6 | [5 empty] | 12.26
[12 empty] | 122.7 | [5 empty] | 12.27
[12 empty] | 122.8 | [5 empty] | 12.28
[12 empty] | 122.9 | [5 empty] | 12.29
[12 empty] | 123 | [5 empty] | 12.3
[12 empty] | 123.1 | [5 empty] | 12.31
[12 empty] | 123.2 | [5 empty] | 12.32
[12 empty] | 123.3 | [5 empty] | 12.33
[12 empty] | 123.4 | [5 empty] | 12.34
[12 empty] | 123.5 | [5 empty] | 12.35
[12 empty] | 123.6 | [5 empty] | 12.36
[12 empty] | 123.7 | [5 empty] | 12.37
[12 empty] | 123.8 | [5 empty] | 12.38
[12 empty] | 123.9 | [5 empty] | 12.39
[12 empty] | 124 | [5 empty] | 12.4
[12 empty] | 124.1 | [5 empty] | 12.41
[12 empty] | 124.2 | [5 empty] | 12.42
[12 empty] | 124.3 | [5 empty] | 12.43
[12 empty] | 124.4 | [5 empty] | 12.44
[12 empty] | 124.5 | [5 empty] | 12.45
[12 empty] | 124.6 | [5 empty] | 12.46
[12 empty] | 124.7 | [5 empty] | 12.47
[12 empty] | 124.8 | [5 empty] | 12.48
[12 empty] | 124.9 | [5 empty] | 12.49
[12 empty] | 125 | [5 empty] | 12.5
[12 empty] | 125.1 | [5 empty] | 12.51
[12 empty] | 125.2 | [5 empty] | 12.52
[12 empty] | 125.3 | [5 empty] | 12.53
[12 empty] | 125.4 | [5 empty] | 12.54
[12 empty] | 125.5 | [5 empty] | 12.55
[12 empty] | 125.6 | [5 empty] | 12.56
[12 empty] | 125.7 | [5 empty] | 12.57
[12 empty] | 125.8 | [5 empty] | 12.58
[12 empty] | 125.9 | [5 empty] | 12.59
[12 empty] | 126 | [5 empty] | 12.6
[12 empty] | 126.1 | [5 empty] | 12.61
[12 empty] | 126.2 | [5 empty] | 12.62
[12 empty] | 126.3 | [5 empty] | 12.63
[12 empty] | 126.4 | [5 empty] | 12.64
[12 empty] | 126.5 | [5 empty] | 12.65
[12 empty] | 126.6 | [5 empty] | 12.66
[12 empty] | 126.7 | [5 empty] | 12.67
[12 empty] | 126.8 | [5 empty] | 12.68
[12 empty] | 126.9 | [5 empty] | 12.69
[12 empty] | 127 | [5 empty] | 12.7
[12 empty] | 127.1 | [5 empty] | 12.71
[12 empty] | 127.2 | [5 empty] | 12.72
[12 empty] | 127.3 | [5 empty] | 12.73
[12 empty] | 127.4 | [5 empty] | 12.74
[12 empty] | 127.5 | [5 empty] | 12.75
[12 empty] | 127.6 | [5 empty] | 12.76
[12 empty] | 127.7 | [5 empty] | 12.77
[12 empty] | 127.8 | [5 empty] | 12.78
[12 empty] | 127.9 | [5 empty] | 12.79
[12 empty] | 128 | [5 empty] | 12.8
[12 empty] | 128.1 | [5 empty] | 12.81
[12 empty] | 128.2 | [5 empty] | 12.82
[12 empty] | 128.3 | [5 empty] | 12.83
[12 empty] | 128.4 | [5 empty] | 12.84
[12 empty] | 128.5 | [5 empty] | 12.85
[12 empty] | 128.6 | [5 empty] | 12.86
[12 empty] | 128.7 | [5 empty] | 12.87
[12 empty] | 128.8 | [5 empty] | 12.88
[12 empty] | 128.9 | [5 empty] | 12.89
[12 empty] | 129 | [5 empty] | 12.9
[12 empty] | 129.1 | [5 empty] | 12.91
[12 empty] | 129.2 | [5 empty] | 12.92
[12 empty] | 129.3 | [5 empty] | 12.93
[12 empty] | 129.4 | [5 empty] | 12.94
[12 empty] | 129.5 | [5 empty] | 12.95
[12 empty] | 129.6 | [5 empty] | 12.96
[12 empty] | 129.7 | [5 empty] | 12.97
[12 empty] | 129.8 | [5 empty] | 12.98
[12 empty] | 129.9 | [5 empty] | 12.99
[12 empty] | 130 | [5 empty] | 13
[12 empty] | 130.1 | [5 empty] | 13.01
[12 empty] | 130.2 | [5 empty] | 13.02
[12 empty] | 130.3 | [5 empty] | 13.03
[12 empty] | 130.4 | [5 empty] | 13.04
[12 empty] | 130.5 | [5 empty] | 13.05
[12 empty] | 130.6 | [5 empty] | 13.06
[12 empty] | 130.7 | [5 empty] | 13.07
[12 empty] | 130.8 | [5 empty] | 13.08
[12 empty] | 130.9 | [5 empty] | 13.09
[12 empty] | 131 | [5 empty] | 13.1
[12 empty] | 131.1 | [5 empty] | 13.11
[12 empty] | 131.2 | [5 empty] | 13.12
[12 empty] | 131.3 | [5 empty] | 13.13
[12 empty] | 131.4 | [5 empty] | 13.14
[12 empty] | 131.5 | [5 empty] | 13.15
[12 empty] | 131.6 | [5 empty] | 13.16
[12 empty] | 131.7 | [5 empty] | 13.17
[12 empty] | 131.8 | [5 empty] | 13.18
[12 empty] | 131.9 | [5 empty] | 13.19
[12 empty] | 132 | [5 empty] | 13.2
[12 empty] | 132.1 | [5 empty] | 13.21
[12 empty] | 132.2 | [5 empty] | 13.22
[12 empty] | 132.3 | [5 empty] | 13.23
[12 empty] | 132.4 | [5 empty] | 13.24
[12 empty] | 132.5 | [5 empty] | 13.25
[12 empty] | 132.6 | [5 empty] | 13.26
[12 empty] | 132.7 | [5 empty] | 13.27
[12 empty] | 132.8 | [5 empty] | 13.28
[12 empty] | 132.9 | [5 empty] | 13.29
[12 empty] | 133 | [5 empty] | 13.3
[12 empty] | 133.1 | [5 empty] | 13.31
[12 empty] | 133.2 | [5 empty] | 13.32
[12 empty] | 133.3 | [5 empty] | 13.33
[12 empty] | 133.4 | [5 empty] | 13.34
[12 empty] | 133.5 | [5 empty] | 13.35
[12 empty] | 133.6 | [5 empty] | 13.36
[12 empty] | 133.7 | [5 empty] | 13.37
[12 empty] | 133.8 | [5 empty] | 13.38
[12 empty] | 133.9 | [5 empty] | 13.39
[12 empty] | 134 | [5 empty] | 13.4
[12 empty] | 134.1 | [5 empty] | 13.41
[12 empty] | 134.2 | [5 empty] | 13.42
[12 empty] | 134.3 | [5 empty] | 13.43
[12 empty] | 134.4 | [5 empty] | 13.44
[12 empty] | 134.5 | [5 empty] | 13.45
[12 empty] | 134.6 | [5 empty] | 13.46
[12 empty] | 134.7 | [5 empty] | 13.47
[12 empty] | 134.8 | [5 empty] | 13.48
[12 empty] | 134.9 | [5 empty] | 13.49
[12 empty] | 135 | [5 empty] | 13.5
[12 empty] | 135.1 | [5 empty] | 13.51
[12 empty] | 135.2 | [5 empty] | 13.52
[12 empty] | 135.3 | [5 empty] | 13.53
[12 empty] | 135.4 | [5 empty] | 13.54
[12 empty] | 135.5 | [5 empty] | 13.55
[12 empty] | 135.6 | [5 empty] | 13.56
[12 empty] | 135.7 | [5 empty] | 13.57
[12 empty] | 135.8 | [5 empty] | 13.58
[12 empty] | 135.9 | [5 empty] | 13.59
[12 empty] | 136 | [5 empty] | 13.6
[12 empty] | 136.1 | [5 empty] | 13.61
[12 empty] | 136.2 | [5 empty] | 13.62
[12 empty] | 136.3 | [5 empty] | 13.63
[12 empty] | 136.4 | [5 empty] | 13.64
[12 empty] | 136.5 | [5 empty] | 13.65
[12 empty] | 136.6 | [5 empty] | 13.66
[12 empty] | 136.7 | [5 empty] | 13.67
[12 empty] | 136.8 | [5 empty] | 13.68
[12 empty] | 136.9 | [5 empty] | 13.69
[12 empty] | 137 | [5 empty] | 13.7
[12 empty] | 137.1 | [5 empty] | 13.71
[12 empty] | 137.2 | [5 empty] | 13.72
[12 empty] | 137.3 | [5 empty] | 13.73
[12 empty] | 137.4 | [5 empty] | 13.74
[12 empty] | 137.5 | [5 empty] | 13.75
[12 empty] | 137.6 | [5 empty] | 13.76
[12 empty] | 137.7 | [5 empty] | 13.77
[12 empty] | 137.8 | [5 empty] | 13.78
[12 empty] | 137.9 | [5 empty] | 13.79
[12 empty] | 138 | [5 empty] | 13.8
[12 empty] | 138.1 | [5 empty] | 13.81
[12 empty] | 138.2 | [5 empty] | 13.82
[12 empty] | 138.3 | [5 empty] | 13.83
[12 empty] | 138.4 | [5 empty] | 13.84
[12 empty] | 138.5 | [5 empty] | 13.85
[12 empty] | 138.6 | [5 empty] | 13.86
[12 empty] | 138.7 | [5 empty] | 13.87
[12 empty] | 138.8 | [5 empty] | 13.88
[12 empty] | 138.9 | [5 empty] | 13.89
[12 empty] | 139 | [5 empty] | 13.9
[12 empty] | 139.1 | [5 empty] | 13.91
[12 empty] | 139.2 | [5 empty] | 13.92
[12 empty] | 139.3 | [5 empty] | 13.93
[12 empty] | 139.4 | [5 empty] | 13.94
[12 empty] | 139.5 | [5 empty] | 13.95
[12 empty] | 139.6 | [5 empty] | 13.96
[12 empty] | 139.7 | [5 empty] | 13.97
[12 empty] | 139.8 | [5 empty] | 13.98
[12 empty] | 139.9 | [5 empty] | 13.99
[12 empty] | 140 | [5 empty] | 14
[12 empty] | 140.1 | [5 empty] | 14.01
[12 empty] | 140.2 | [5 empty] | 14.02
[12 empty] | 140.3 | [5 empty] | 14.03
[12 empty] | 140.4 | [5 empty] | 14.04
[12 empty] | 140.5 | [5 empty] | 14.05
[12 empty] | 140.6 | [5 empty] | 14.06
[12 empty] | 140.7 | [5 empty] | 14.07
[12 empty] | 140.8 | [5 empty] | 14.08
[12 empty] | 140.9 | [5 empty] | 14.09
[12 empty] | 141 | [5 empty] | 14.1
[12 empty] | 141.1 | [5 empty] | 14.11
[12 empty] | 141.2 | [5 empty] | 14.12
[12 empty] | 141.3 | [5 empty] | 14.13
[12 empty] | 141.4 | [5 empty] | 14.14
[12 empty] | 141.5 | [5 empty] | 14.15
[12 empty] | 141.6 | [5 empty] | 14.16
[12 empty] | 141.7 | [5 empty] | 14.17
[12 empty] | 141.8 | [5 empty] | 14.18
[12 empty] | 141.9 | [5 empty] | 14.19
[12 empty] | 142 | [5 empty] | 14.2
[12 empty] | 142.1 | [5 empty] | 14.21
[12 empty] | 142.2 | [5 empty] | 14.22
[12 empty] | 142.3 | [5 empty] | 14.23
[12 empty] | 142.4 | [5 empty] | 14.24
[12 empty] | 142.5 | [5 empty] | 14.25
[12 empty] | 142.6 | [5 empty] | 14.26
[12 empty] | 142.7 | [5 empty] | 14.27
[12 empty] | 142.8 | [5 empty] | 14.28
[12 empty] | 142.9 | [5 empty] | 14.29
[12 empty] | 143 | [5 empty] | 14.3
[12 empty] | 143.1 | [5 empty] | 14.31
[12 empty] | 143.2 | [5 empty] | 14.32
[12 empty] | 143.3 | [5 empty] | 14.33
[12 empty] | 143.4 | [5 empty] | 14.34
[12 empty] | 143.5 | [5 empty] | 14.35
[12 empty] | 143.6 | [5 empty] | 14.36
[12 empty] | 143.7 | [5 empty] | 14.37
[12 empty] | 143.8 | [5 empty] | 14.38
[12 empty] | 143.9 | [5 empty] | 14.39
[12 empty] | 144 | [5 empty] | 14.4
[12 empty] | 144.1 | [5 empty] | 14.41
[12 empty] | 144.2 | [5 empty] | 14.42
[12 empty] | 144.3 | [5 empty] | 14.43
[12 empty] | 144.4 | [5 empty] | 14.44
[12 empty] | 144.5 | [5 empty] | 14.45
[12 empty] | 144.6 | [5 empty] | 14.46
[12 empty] | 144.7 | [5 empty] | 14.47
[12 empty] | 144.8 | [5 empty] | 14.48
[12 empty] | 144.9 | [5 empty] | 14.49
[12 empty] | 145 | [5 empty] | 14.5
[12 empty] | 145.1 | [5 empty] | 14.51
[12 empty] | 145.2 | [5 empty] | 14.52
[12 empty] | 145.3 | [5 empty] | 14.53
[12 empty] | 145.4 | [5 empty] | 14.54
[12 empty] | 145.5 | [5 empty] | 14.55
[12 empty] | 145.6 | [5 empty] | 14.56
[12 empty] | 145.7 | [5 empty] | 14.57
[12 empty] | 145.8 | [5 empty] | 14.58
[12 empty] | 145.9 | [5 empty] | 14.59
[12 empty] | 146 | [5 empty] | 14.6
[12 empty] | 146.1 | [5 empty] | 14.61
[12 empty] | 146.2 | [5 empty] | 14.62
[12 empty] | 146.3 | [5 empty] | 14.63
[12 empty] | 146.4 | [5 empty] | 14.64
[12 empty] | 146.5 | [5 empty] | 14.65
[12 empty] | 146.6 | [5 empty] | 14.66
[12 empty] | 146.7 | [5 empty] | 14.67
[12 empty] | 146.8 | [5 empty] | 14.68
[12 empty] | 146.9 | [5 empty] | 14.69
[12 empty] | 147 | [5 empty] | 14.7
[12 empty] | 147.1 | [5 empty] | 14.71
[12 empty] | 147.2 | [5 empty] | 14.72
[12 empty] | 147.3 | [5 empty] | 14.73
[12 empty] | 147.4 | [5 empty] | 14.74
[12 empty] | 147.5 | [5 empty] | 14.75
[12 empty] | 147.6 | [5 empty] | 14.76
[12 empty] | 147.7 | [5 empty] | 14.77
[12 empty] | 147.8 | [5 empty] | 14.78
[12 empty] | 147.9 | [5 empty] | 14.79
[12 empty] | 148 | [5 empty] | 14.8
[12 empty] | 148.1 | [5 empty] | 14.81
[12 empty] | 148.2 | [5 empty] | 14.82
[12 empty] | 148.3 | [5 empty] | 14.83
[12 empty] | 148.4 | [5 empty] | 14.84
[12 empty] | 148.5 | [5 empty] | 14.85
[12 empty] | 148.6 | [5 empty] | 14.86
[12 empty] | 148.7 | [5 empty] | 14.87
[12 empty] | 148.8 | [5 empty] | 14.88
[12 empty] | 148.9 | [5 empty] | 14.89
[12 empty] | 149 | [5 empty] | 14.9
[12 empty] | 149.1 | [5 empty] | 14.91
[12 empty] | 149.2 | [5 empty] | 14.92
[12 empty] | 149.3 | [5 empty] | 14.93
[12 empty] | 149.4 | [5 empty] | 14.94
[12 empty] | 149.5 | [5 empty] | 14.95
[12 empty] | 149.6 | [5 empty] | 14.96
[12 empty] | 149.7 | [5 empty] | 14.97
[12 empty] | 149.8 | [5 empty] | 14.98
[12 empty] | 149.9 | [5 empty] | 14.99
[12 empty] | 150 | [5 empty] | 15
[12 empty] | 150.1 | [5 empty] | 15.01
[12 empty] | 150.2 | [5 empty] | 15.02
[12 empty] | 150.3 | [5 empty] | 15.03
[12 empty] | 150.4 | [5 empty] | 15.04
[12 empty] | 150.5 | [5 empty] | 15.05
[12 empty] | 150.6 | [5 empty] | 15.06
[12 empty] | 150.7 | [5 empty] | 15.07
[12 empty] | 150.8 | [5 empty] | 15.08
[12 empty] | 150.9 | [5 empty] | 15.09
[12 empty] | 151 | [5 empty] | 15.1
15.11
15.12
15.13
15.14
15.15
15.16
15.17
15.18
15.19
15.2
15.21
15.22
15.23
15.24
15.25
15.26
15.27
15.28
15.29
15.3
15.31
15.32
15.33
15.34
15.35
15.36
15.37
15.38
15.39
15.4
15.41
15.42
15.43
15.44
15.45
15.46
15.47
15.48
15.49
15.5
15.51
15.52
15.53
15.54
15.55
15.56
15.57
15.58
15.59
15.6
15.61
15.62
15.63
15.64
15.65
15.66
15.67
15.68
15.69
15.7
15.71
15.72
15.73
15.74
15.75
15.76
15.77
15.78
15.79
15.8
15.81
15.82
15.83
15.84
15.85
15.86
15.87
15.88
15.89
15.9
15.91
15.92
15.93
15.94
15.95
15.96
15.97
15.98
15.99
16
16.01
16.02
16.03
16.04
16.05
16.06
16.07
16.08
16.09
16.1
16.11
16.12
16.13
16.14
16.15
16.16
16.17
16.18
16.19
16.2
16.21
16.22
16.23
16.24
16.25
16.26
16.27
16.28
16.29
16.3
16.31
16.32
16.33
16.34
16.35
16.36
16.37
16.38
16.39
16.4
16.41
16.42
16.43
16.44
16.45
16.46
16.47
16.48
16.49
16.5
16.51
16.52
16.53
16.54
16.55
16.56
16.57
16.58
16.59
16.6
16.61
16.62
16.63
16.64
16.65
16.66
16.67
16.68
16.69
16.7
16.71
16.72
16.73
16.74
16.75
16.76
16.77
16.78
16.79
16.8
16.81
16.82
16.83
16.84
16.85
16.86
16.87
16.88
16.89
16.9
16.91
16.92
16.93
16.94
16.95
16.96
16.97
16.98
16.99
17
17.01
17.02
17.03
17.04
17.05
17.06
17.07
17.08
17.09
17.1
17.11
17.12
17.13
17.14
17.15
17.16
17.17
17.18
17.19
17.2
17.21
17.22
17.23
17.24
17.25
17.26
17.27
17.28
17.29
17.3
17.31
17.32
17.33
17.34
17.35
17.36
17.37
17.38
17.39
17.4
17.41
17.42
17.43
17.44
17.45
17.46
17.47
17.48
17.49
17.5
17.51
17.52
17.53
17.54
17.55
17.56
17.57
17.58
17.59
17.6
17.61
17.62
17.63
17.64
17.65
17.66
17.67
17.68
17.69
17.7
17.71
17.72
17.73
17.74
17.75
17.76
17.77
17.78
17.79
17.8
17.81
17.82
17.83
17.84
17.85
17.86
17.87
17.88
17.89
17.9
17.91
17.92
17.93
17.94
17.95
17.96
17.97
17.98
17.99
18
18.01
18.02
18.03
18.04
18.05
18.06
18.07
18.08
18.09
18.1
18.11
18.12
18.13
18.14
18.15
18.16
18.17
18.18
18.19
18.2
18.21
18.22
18.23
18.24
18.25
18.26
18.27
18.28
18.29
18.3
18.31
18.32
18.33
18.34
18.35
18.36
18.37
18.38
18.39
18.4
18.41
18.42
18.43
18.44
18.45
18.46
18.47
18.48
18.49
18.5
18.51
18.52
18.53
18.54
18.55
18.56
18.57
18.58
18.59
18.6
18.61
18.62
18.63
18.64
18.65
18.66
18.67
18.68
18.69
18.7
18.71
18.72
18.73
18.74
18.75
18.76
18.77
18.78
18.79
18.8
18.81
18.82
18.83
18.84
18.85
18.86
18.87
18.88
18.89
18.9
18.91
18.92
18.93
18.94
18.95
18.96
18.97
18.98
18.99
19
19.01
19.02
19.03
19.04
19.05
19.06
19.07
19.08
19.09
19.1
19.11
19.12
19.13
19.14
19.15
19.16
19.17
19.18
19.19
19.2
19.21
19.22
19.23
19.24
19.25
19.26
19.27
19.28
19.29
19.3
19.31
19.32
19.33
19.34
19.35
19.36
19.37
19.38
19.39
19.4
19.41
19.42
19.43
19.44
19.45
19.46
19.47
19.48
19.49
19.5
19.51
19.52
19.53
19.54
19.55
19.56
19.57
19.58
19.59
19.6
19.61
19.62
19.63
19.64
19.65
19.66
19.67
19.68
19.69
19.7
19.71
19.72
19.73
19.74
19.75
19.76
19.77
19.78
19.79
19.8
19.81
19.82
19.83
19.84
19.85
19.86
19.87
19.88
19.89
19.9
19.91
19.92
19.93
19.94
19.95
19.96
19.97
19.98
19.99
20

## Vollstaendiger Finanzplan
1 | 2 | 3 | 4 | 5 | 6 | 7 | 8 | 9 | 10 | 11 | 16 | 17 | 18 | 19 | 21 | 23 | 24 | 25 | 26 | 27 | 28 | 29 | 30 | 31 | 32 | 33 | 34 | 35
Periode | Datum | Jahr | Erträge [kWh] | Vergütung [€] | Zähler [€/a] | Versicherung [€/a] | Wartung & Instandhaltung [€/m] | Sonstige Kosten [€] | Afa [€] | Restbuchwert [€] | Anschaffung [€] | Steuerliches Perioden-ergebnis [€] | Steuern [€/a] | Auszahlungen [€/a] | operativer Cashflow [€] | Kredit incl. Disagio | Soll-zinsen [€] | Zinsen Gesamt | Tilgung [€] | Kredit Bestandsgröße | PV-Konto[€] | PV-Konto zinsen [€] | Guthaben excl Entnahmen [€] | Guthaben zinsen[€] | Bestandssaldo [€] | cashflows | Opportunität [€] | Δ Endwert [€]

## Einstrahlung (hidden)
1 | 2 | 3 | 4 | 5 | 6 | 7 | 8 | 9 | 10 | 11 | 12 | 13 | 14 | 15 | 16
2 | Monat |  | Januar | Februar | März | April | Mai | Juni | Juli | August | September | Oktober | November | Dezember | Mittelwert/Summe
3 | horizontale Einstrahlung Jena/Erfurt [kWh/m²] |  | 23 | 40 | 72 | 111 | 150 | 153 | 143 | 130 | 89 | 53 | 25 | 17 | 83.8333
4 | Netzeinspeisung Tag [kWh/kWp/d] |  | 0.97107 | 1.8182 | 2.2727 | 3.0785 | 3.4917 | 3.4504 | 3.1612 | 3.2025 | 2.6446 | 1.8802 | 1.0537 | 0.72314
5 | Netzeinspeisung Monat und kWp [kWh/Monat/kWp] |  | 30.1033 | 50.9091 | 70.4545 | 92.3554 | 108.2438 | 103.5124 | 97.9959 | 99.2769 | 79.3388 | 58.2851 | 31.6116 | 22.4174 | 844.5041
6 | Verteilung der Einspeisung
7 | Netzeinspeisung Kumuliert vorwärts [%] | 0 | 0.035646 | 0.095929 | 0.17936 | 0.28872 | 0.41689 | 0.53946 | 0.6555 | 0.77306 | 0.86701 | 0.93602 | 0.97346 | 1
8 | Netzeinspeisung Kumuliert rückwärts [%] | 0 | 1 | 0.96435 | 0.90407 | 0.82064 | 0.71128 | 0.58311 | 0.46054 | 0.3445 | 0.22694 | 0.13299 | 0.063977 | 0.026545
9 | Netzeinspeisung Monat [%] | 0 | 0.035646 | 0.060283 | 0.083427 | 0.10936 | 0.12817 | 0.12257 | 0.11604 | 0.11756 | 0.093947 | 0.069017 | 0.037432 | 0.026545 | 1

## Kapitalwert (hidden)
1 | 2 | 3 | 4 | 5 | 6 | 7 | 8 | 9 | 10 | 11 | 12 | 13 | 14 | 15 | 16 | 17 | 18 | 19 | 20 | 21 | 22 | 23 | 24
Periode | Periode | Jahr | Tage | Erträge [kWh/a] | Einzahlungen [€/a] | Zählerkosten [€/a] | Versicherung [€/a] | Wartung&Instandhaltung [€/a] | Betriebs-kosten [€/a] | Sollzinsen [€] | Tilgung [€] | Afa degressiv [€] | Afa Linear [€] | Restbuchwert degressiv [€] | Betrieb, Zinsen, Afa | Steuerliches Perioden-ergebnis [€] | Steuern [€/a] | Auszahlungen [€/a] | Ø Gestehungs-kosten [€/kWh] | Perioden-Cashflows [€] | diskontierter Barwert [€] | kumulierte Barwerte[€] | kumulierte cashflows [€]
0 | 2007 | 2007-06-01 | [9 empty] | 0.1 |  | 20000 |  |  |  | -20000 |  | -20000 | -20000 | -20000 | -20000
1 | 2007 | 2007-12-31 | 213 | 2466.644 | 1213.8355 | -15.9393 | -88.5517 | -59.0344 | -163.5254 | 0 | 0 | -1167.1233 | -583.5616 | 18832.8767 | -910.449 | 466.7485 | -163.362 | -326.8874 | 0.3691 | 886.9481 | 868.0969 | -19131.9031 | -19113.0519
2 | 2008 | 2008-12-31 | 366 | 4207.5618 | 2070.5412 | -27.8616 | -154.7867 | -103.1912 | -285.8395 | 0 | 0 | -1883.2877 | -1000 | 16949.589 | -1560.4851 | 784.7017 | -274.6456 | -560.4851 | 0.37088 | 1510.0561 | 1424.3972 | -17707.5059 | -17602.9958
3 | 2009 | 2009-12-31 | 365 | 4162.0658 | 2048.1526 | -28.4188 | -157.8825 | -105.255 | -291.5563 | 0 | 0 | -1694.9589 | -1000 | 15254.6301 | -1556.365 | 756.5963 | -264.8087 | -556.365 | 0.37394 | 1491.7876 | 1356.3036 | -16351.2022 | -16111.2082
4 | 2010 | 2010-12-31 | 365 | 4128.0658 | 2031.4212 | -28.9872 | -161.0401 | -107.3601 | -297.3874 | 0 | 0 | -1525.463 | -1000 | 13729.1671 | -1554.2992 | 734.0337 | -256.9118 | -554.2992 | 0.37652 | 1477.1219 | 1294.4288 | -15056.7734 | -14634.0862
5 | 2011 | 2011-12-31 | 365 | 4094.0658 | 2014.6898 | -29.567 | -164.2609 | -109.5073 | -303.3352 | 0 | 0 | -1372.9167 | -1000 | 12356.2504 | -1552.3093 | 711.3546 | -248.9741 | -552.3093 | 0.37916 | 1462.3805 | 1235.191 | -13821.5824 | -13171.7058
6 | 2012 | 2012-12-31 | 366 | 4071.0958 | 2003.3863 | -30.1599 | -167.5552 | -111.7035 | -309.4186 | 0 | 0 | -1235.625 | -1000 | 11120.6254 | -1552.3073 | 693.9676 | -242.8887 | -552.3073 | 0.3813 | 1451.0789 | 1181.2256 | -12640.3568 | -11720.6268
7 | 2013 | 2013-12-31 | 365 | 4025.9726 | 1981.1811 | -30.7631 | -170.9063 | -113.9376 | -315.607 | 0 | 0 | -1112.0625 | -1000 | 10008.5628 | -1548.558 | 665.5741 | -232.9509 | -548.558 | 0.38464 | 1432.6232 | 1124.0501 | -11516.3066 | -10288.0036
8 | 2014 | 2014-12-31 | 365 | 3991.9726 | 1964.4497 | -31.3784 | -174.3245 | -116.2163 | -321.9192 | 0 | 0 | -1000.8563 | -1000 | 9007.7065 | -1546.8049 | 642.5306 | -224.8857 | -546.8049 | 0.38748 | 1417.6449 | 1072.0945 | -10444.2122 | -8870.3588
9 | 2015 | 2015-12-31 | 365 | 3957.9726 | 1947.7183 | -32.006 | -177.8109 | -118.5406 | -328.3575 | 0 | 0 | -900.7707 | -1000 | 8106.9359 | -1545.1338 | 619.3608 | -216.7763 | -545.1338 | 0.39039 | 1402.5845 | 1022.3663 | -9421.8458 | -7467.7743
10 | 2016 | 2016-12-31 | 366 | 3934.6298 | 1936.2313 | -32.6479 | -181.377 | -120.918 | -334.9429 | 0 | 0 | -810.6936 | -1000 | 7296.2423 | -1545.3938 | 601.2885 | -210.451 | -545.3938 | 0.39277 | 1390.8375 | 977.0617 | -8444.7841 | -6076.9368
11 | 2017 | 2017-12-31 | 365 | 3889.8795 | 1914.2097 | -33.3008 | -185.0045 | -123.3364 | -341.6417 | 0 | 0 | -729.6242 | -1000 | 6566.6181 | -1542.0405 | 572.568 | -200.3988 | -542.0405 | 0.39642 | 1372.1692 | 929.1058 | -7515.6784 | -4704.7676
12 | 2018 | 2018-12-31 | 365 | 3855.8795 | 1897.4783 | -33.9668 | -188.7046 | -125.8031 | -348.4746 | 0 | 0 | -729.6242 | -1000 | 5836.9938 | -1540.6259 | 549.0037 | -192.1513 | -540.6259 | 0.39955 | 1356.8524 | 885.5274 | -6630.151 | -3347.9152
13 | 2019 | 2019-12-31 | 365 | 3821.8795 | 1880.7469 | -34.6462 | -192.4787 | -128.3192 | -355.444 | 0 | 0 | -729.6242 | -1000 | 5107.3696 | -1539.3 | 525.3028 | -183.856 | -539.3 | 0.40276 | 1341.4468 | 843.8296 | -5786.3214 | -2006.4684
14 | 2020 | 2020-12-31 | 366 | 3798.1638 | 1869.0764 | -35.341 | -196.339 | -130.8926 | -362.5726 | 0 | 0 | -729.6242 | -1000 | 4377.7454 | -1539.8489 | 506.5038 | -177.2763 | -539.8489 | 0.40542 | 1329.2275 | 805.8397 | -4980.4816 | -677.2409
15 | 2021 | 2021-12-31 | 365 | 3753.7863 | 1847.2382 | -36.0478 | -200.2657 | -133.5105 | -369.8241 | 0 | 0 | -729.6242 | -1000 | 3648.1212 | -1536.919 | 477.4142 | -167.095 | -536.919 | 0.40943 | 1310.3192 | 765.6643 | -4214.8174 | 633.0783
16 | 2022 | 2022-12-31 | 365 | 3719.7863 | 1830.5068 | -36.7688 | -204.271 | -136.1807 | -377.2205 | 0 | 0 | -729.6242 | -1000 | 2918.4969 | -1535.8707 | 453.2863 | -158.6502 | -535.8707 | 0.41289 | 1294.6361 | 729.1567 | -3485.6607 | 1927.7144
17 | 2023 | 2023-12-31 | 365 | 3685.7863 | 1813.7754 | -37.5042 | -208.3565 | -138.9043 | -384.7649 | 0 | 0 | -729.6242 | -1000 | 2188.8727 | -1534.9186 | 429.0105 | -150.1537 | -534.9186 | 0.41644 | 1278.8568 | 694.2358 | -2791.4249 | 3206.5713
18 | 2024 | 2024-12-31 | 366 | 3661.6978 | 1801.9215 | -38.2563 | -212.5351 | -141.6901 | -392.4815 | 0 | 0 | -729.6242 | -1000 | 1459.2485 | -1535.7855 | 409.4399 | -143.304 | -535.7855 | 0.41942 | 1266.136 | 662.4201 | -2129.0048 | 4472.7072
19 | 2025 | 2025-12-31 | 365 | 3617.6932 | 1780.2668 | -39.0214 | -216.7858 | -144.5239 | -400.3312 | 0 | 0 | -729.6242 | -1000 | 729.6242 | -1533.3086 | 379.9356 | -132.9775 | -533.3086 | 0.42384 | 1246.9582 | 628.8064 | -1500.1985 | 5719.6654
20 | 2026 | 2026-12-31 | 365 | 3583.6932 | 1763.5354 | -39.8019 | -221.1215 | -147.4144 | -408.3378 | 0 | 0 | -729.6242 | -1000 | 0 | -1532.657 | 355.1976 | -124.3192 | -532.657 | 0.42768 | 1230.8784 | 598.2629 | -901.9355 | 6950.5438
21 | 2027 | 2027-12-31 | 365 | 3549.6932 | 1746.804 | -40.5979 | -225.544 | -150.3627 | -416.5045 | 0 | 0 | -0.1 | -416.4384 | -0.1 | -1152.7943 | 913.8611 | -319.8514 | -736.3559 | 0.32476 | 1010.4481 | 473.3723 | -428.5632 | 7960.9919
Mittelwert |  |  |  | 3808.4755 | 1874.1508 | -32.9992 | -183.3287 | -122.2191 | -338.547 | 0 | 0 | -909.0909 | -952.381 | 7977.0717 | -1495.0559 | 583.2229 | -204.128 | -1427.0988 |  | 361.8633
Summe |  |  |  | 79977.9848 | 39357.1663 | -692.9824 | -3849.9024 | -2566.6016 | -7109.4865 | 0 | 0 | -20000.1 | -20000 | 155495.5768 | -31396.1744 | 12247.6799 | -4286.6879 | -31396.1744 |  | 7960.9919
|  | Inbetriebnahmedatum |  | 2007-06-01
|  | Anschaffungskosten (Netto) [€] |  | 20000
|  | Nennleistung [kWp] |  | 5
|  | Kosten je kWp [€/kWp] |  | 4000
|  | Ertrag [kWh/kwp] |  | 850
|  | Mindestvergütung [€/kWh] |  | 0.4921
|  | Kosten Zähler [€/a] |  | 27
|  | Versicherung |  | 0.75%
|  | Wartung |  | 0.5%
|  | Abschreibung linear |  | 5%
|  | Abschreibung degressiv |  | 10%
|  | Alterung [% p.a.] |  | 0.8%
|  | Investitionszeitraum [a] |  | 20 Jahre+ Inbetriebnahmejahr
|  | Inflation |  | 2%
|  | Finanzierung |  | 0%
|  | Investitionssteuersatz |  | 35%
|  | Opportunitätssteuersatz |  | 25%
|  | Kalkulationszinssatz |  | 5%
|  | Sollzinssatz |  | 4.3%
|  | Auszahlung |  | 96%
|  | Laufzeit |  | 10
|  | Tilgungsfreiheit |  | 2
Auswertung
|  | Ø Gestehungskosten [€/kWh] |  | 0.39256
|  | Kapitalwert (Net Present Value) |  | -428.5632
|  | interner Zinsfuss nach Steuern |  | #VALUE!
|  | interner Zinsfuss vor Steuern |  | #VALUE!
|  | Annuität [€] |  | -30.236
|  | realer Zinssatz |  | #VALUE!
Formulas:
Jahr = DATE(YEAR([Jahr, row above]),12,31)
Jahr = DATE(YEAR([Jahr, row above])+1,12,31)
Note on E44: merob: persönlicher Grenzsteuersatz (bezogen auf den letzten ohne PV-Anlage verdienten EURO)
Note on E46: merob: Kalkulationszinssatz (enthält Risiko und Alternativanlage) eintragen
Note on E45: merob: Abgeltungssteuer für Kapitalanlagen (ab 2009)
Note on E43: merob: an dieser Stelle mit NPV und internem Zinsfuss nicht zu berechnen
Note on E42: merob: prognostizierte Inflation auf Auszahlungen (2% entspricht den letzten 20 Jahren)
Note on E40: merob: lineare Alterung der Module bezogen auf Anfangsertrag
Note on E38: merob: Standardeintsellung linear (degressiv lohnt nur bei sinkendem oder gleichbleibenden Einkommen aufgrund des Zinseffektes bei Steuern)
Note on E37: merob: Versicherung+Wartung sollte ca. 1,0-1,5% der AK betragen, Rückstellungen für Wartung als Auszahlungen, Inflation berücksichtigt
Note on E35: merob: SW Jena, ich würde bei kleiner selbst ablesen und Rechnung stellen
Note on E33: merob: 850 als vorsichtige Schätzgröße, Daten aus Angebot einsetzten, zusätzlich Sensitivität prüfen
Note on E30: merob: Gesamte AK auf Nettobasis incl. Anschluß und Montage
Note on E29: merob: Erträge im Inbetriebnahmejahr nur monatsweise berechnet, also zum 1.1., 1.2. usw
Note on E31: merob: angegebene Nennleistung der Module
Note on E57: merob: der reale Zinssatz berücksichtigt die Inflation in den Zinseszinsen, ist aber kaum vergleichbar mit anderen Anlagerenditen
Note on E54: merob: ExcelMakro, wenn Wert#, bitte Doppelklick für Funktionsaufruf

## Sensitivität
Parameter | 70% | 80% | 90% | 100% | 110% | 120% | 130%
Final Yield [kwh/kwp] | 595 | 680 | 765 | 850 | 935 | 1020 | 1105
Kapitalwert [i= 4%] | -5776.6521 | -3951.1924 | -2125.7327 | -300.273 | 1525.1866 | 3350.6463 | 5176.106
interner Zinsfuss | -0.5551% | 0.9835% | 2.423% | 3.783% | 5.077% | 6.317% | 7.511%
dynamische Annuität [€] | -382.2903 | -261.4841 | -140.6778 | -19.8716 | 100.9346 | 221.7408 | 342.547
Ø Gestehungskosten [€/kWh] | 0.5082 | 0.46621 | 0.43354 | 0.40741 | 0.38603 | 0.36822 | 0.35314
Anschaffungskosten | 2964.876 | 3388.4298 | 3811.9835 | 4235.5372 | 4659.0909 | 5082.6446 | 5506.1983
Kapitalwert [i= 4%] | 5169.2 | 3346.0423 | 1522.8846 | -300.273 | -2123.4307 | -3946.5884 | -5769.7461
interner Zinsfuss | 8.907% | 6.868% | 5.193% | 3.783% | 2.572% | 1.517% | 0.5851%
dynamische Annuität [€] | 342.09 | 221.4361 | 100.7822 | -19.8716 | -140.5255 | -261.1794 | -381.8333
Ø Gestehungskosten [€/kWh] | 0.33861 | 0.36154 | 0.38448 | 0.40741 | 0.43035 | 0.45328 | 0.47622
Betriebskosten [%v.AK] | 0.875% | 1% | 1.125% | 1.25% | 1.375% | 1.5% | 1.625%
Kapitalwert [i= 4%] | 607.9412 | 313.3852 | -5.7171 | -300.273 | -619.3753 | -913.9313 | -1233.0336
interner Zinsfuss | 4.432% | 4.224% | 3.996% | 3.783% | 3.55% | 3.332% | 3.093%
dynamische Annuität [€] | 40.2326 | 20.7394 | -0.37835 | -19.8716 | -40.9893 | -60.4826 | -81.6003
Ø Gestehungskosten [€/kWh] | 0.39105 | 0.39636 | 0.40211 | 0.40741 | 0.41316 | 0.41847 | 0.42422
realer Zinssatz | 2.385% | 2.18% | 1.957% | 1.748% | 1.519% | 1.305% | 1.071%